## Cronograma de filtro
ESTIMATIVA E CRONOGRAMA DE COMPRA ANUAL E ENTREGA DE FILTROS - SIRIUS |  |  |  | QUANTIDADE ANUAL NECESSARIA DE FILTROS
Tipo Filtragem | Almox | Codigo CNPEM | Descrição
F9 | P12G049 | MC115167 | FILTRO EM FIBRA DE VIDRO PADRAO F9 592 X 287X 90MM COM ABA ESTRUTURA DE ACO ZINCADO (BASE:35MM x ALTURA:25MM) | 72
F9 | P12G050 | MC115168 | FILTRO EM FIBRA DE VIDRO PADRAO F9 470 X 490 X 75MM COM ABA ESTRUTURA DE ACO ZINCADO (BASE:35MM x ALTURA:25MM) | 96
F9 | P12G051 | MC115169 | FILTRO EM FIBRA DE VIDRO PADRAO F9 510 X 370 X 75MM COM ABA ESTRUTURA DE ACO ZINCADO (BASE:35MM x ALTURA:25MM) | 144
F9 | P12G052 | MC115191 | FILTRO EM FIBRA DE VIDRO PADRAO F9 592 X 592 X 75MM COM ABA ESTRUTURA DE ACO ZINCADO (BASE:35MM x ALTURA:25MM) | 24
F9 | P12G048 | MC115166 | FILTRO EM FIBRA DE VIDRO PADRAO F9 592 X 592 X 90MM COM ABA ESTRUTURA DE ACO ZINCADO (BASE:35MM x ALTURA:25MM) | 96
G4 | P12G078 | MT129536 | FILTRO EM FIBRA SINTÉTICA PADRÃO G4 395 X 395 X 50MM | 48
G4 | P12G084 | MT129546 | FILTRO EM FIBRA SINTETICA PADRAO G4 462 X 477 X 50 ENCARTONADO | 24
G4 | P12G069 | MT129526 | FILTRO EM FIBRA SINTETICA PADRAO M5 489 X 469 X 25 ENCARTONADO (MT129526) | 728
G4 | P12G054 | MC118014 | FILTRO ENCARTONADO PADRÃO G4 495 X 395 X 50MM | 24
G4 | P12G070 | MT129527 | FILTRO EM FIBRA SINTETICA PADRAO G4 509 X 369 X 25 ENCARTONADO | 144
G4 | P12G039 | MT129574 | FILTRO EM FIBRA SINTETICA 510x490x25mm MT129574 | 96
G4 | P12G067 | MT129524 | FILTRO EM FIBRA SINTETICA PADRAO G4 515 X 555 X 25 MM | 1600
G4 | P12G066 | MT129523 | FILTRO EM FIBRA SINTETICA PADRAO G4 530 X 390 X 25 | 144
G4 | P12G083 | MT129545 | FILTRO EM FIBRA SINTETICA PADRAO G4 572x477x25mm ENCARTONADO (MT129545) | 64
G4 | P12G071 | MT129528 | FILTRO EM FIBRA SINTETICA PADRAO G4 592 x 287 x25mm ENCARTONADO (MT129528) | 24
G4 | P12G068 | MT129525 | FILTRO EM FIBRA SINTETICA PADRAO G4 592 X 592 X 25 (MT129525) | 280
G4 | P12G043 | MC100218 | FILTRO EM FIBRA SINTÉTICA PADRÃO G4 595 X 395 X 50MM | 120
G4 | P12G042 | MC100217 | FILTRO EM FIBRA SINTETICA PADRAO G4 595 X 495 X 50MM ENCARTONADO | 120
G4 | P12G080 | MT129538 | FILTRO EM FIBRA SINTETICA PADRAO G4 595 X 595 X 50MM (45MM OU 48MM) ENCARTONADO | 60
G4 | P12G072 | MT129529 | FILTROEM FIBRA SINTETICA PADRAO G4 604 X 369 X 25 ENCARTONADO | 24
G4 | P12G081 | MT129522 | FILTRO 610x305x25mm FILTRO EM FIBRA SINTÉTICA 610 X 305 X 25 MM (MT129522) | 72
G4 | P12G082 | MT129540 | FILTRO 610x610x25mm (MT129540) - MT129521 | 120
G4 | P12G046 | MC106145 | FILTRO PADRÃO G4 MANTA SINTÉTICA AEROGLASS 737 X 203 X 25MM | 1036
G4 | P12G047 | MC106146 | FILTRO PADRÃO G4 MANTA SINTÉTICA AEROGLASS 1118 X 203 X 25MM | 688
G4 | - | AP101131 | MANTA FILTRANTE, C G4, NBR6401, EFICIENCIA 85%, CONTRA A FRACAO GROSSA DA POEIRA ATMOSFERICA 2,0 X 20 METROS | 2
M5 | P12G086 | MT129548 | FILTRO EM FIBRA SINTETICA PLISSADO PADRAO M5 462 X 477 X 50 ENCARTONADO | 24
M5 | P12G073 | MT129530 | FILTRO EM FIBRA SINTETICA PADRAO M5 489 X 469 X 50 ENCARTONADO (MT129530) | 288
M5 | P12G076 | MT129534 | FILTRO EM FIBRA SINTETICA PADRAO M5 509 X 369 X 48 ENCARTONADO | 144
M5 | P12G074 | MT129531 | FILTRO EM FIBRA SINTETICA PADRAO M5 515 X 555 X 50MM (48MM e 45MM) | 1600
M5 | P12G085 | MT129547 | FILTRO EM FIBRA SINTETICA PLISSADO PADRAO M5 572x477x50mm ENCARTONADO (MT129547) | 64
M5 | P12G087 | MT129532 | FILTRO EM FIBRA SINTETICA 592 X 287 X 50 MM | 36
M5 | P12G075 | MT129533 | FILTRO EM FIBRA SINTETICA PADRAO M5 592 X 592 X 48 ENCARTONADO | 292
M5 | P12G079 | MT129537 | FILTRO EM FIBRA SINTETICA PADRAO M5 604 X 369 X 48 ENCARTONADO | 24
M5 | P12G056 | MC118017 | FILTRO ENCARTONADO PADRÃO M5 395x395x50mm (MC118017) | 24
M5 | P12G055 | MC118015 | FILTRO EM FIBRA SINTÉTICA PADRÃO M5 495 X 395 X 50MM | 24
M5 | P12G099 | MC118016 | FILTRO EM FIBRA SINTETICA PADRAO M5 595 X 395 X 50 ENCARTONADO | 24
M5 | P12G053 | MC118012 | FILTRO EM FIBRA SINTETICA M5 MOLDURA DE ACO ZINCADO 595 X 495 X 50MM | 24
M5 | P12G064 | MC129515 | FILTRO EM FIBRA 595 X 535 X 90 VERTIV CPD | 40

## filtro por ativo FC
Ativos. Lista de Ativos
Pode Gerar OS = 1
Ativo Contém FC
Denominação Tipo Equipamento Contém f | [8 empty] | Total no ano | 7388 | 1932 | 4976 | 480
Cliente Contém LNLS
[9 empty] | Total de filtros | 7388 | 161 | 1244 | 160 |  | Ano
Ativo | Denominação Ativo | Ativo Pai | MODELO | Area | PERIODICIDADE | Quant. | Descrição | Codigo Almox | Codigo CNPEM | Quant. Anual | Quant. Mensal | Quant. Trimestre | Quant. Quadrimestral | Filtro Manta m² | 56.736
EU-614-02 | UPS 623 |  |  |  | TRIMESTRAL | 6 | fibra sintética plissado, padrão M5, 462x477x50, encartonado | P12G086 | MT129548 | 24 | 0 | 6 | 0
EU-614-02 | UPS 623 |  |  |  | TRIMESTRAL | 6 | fibra sintética, padrão G4, 462x477x50, encartonado | P12G084 | MT129546 | 24 | 0 | 6 | 0
EU-614-03 | CPD |  |  |  | TRIMESTRAL | 8 | fibra sintética plissado, padrão M5, 572x477x50, encartonado | P12G085 | MT129547 | 32 | 0 | 8 | 0
EU-614-03 | CPD |  |  |  | TRIMESTRAL | 8 | fibra sintética, padrão G4, 572x477x25, encartonado | P12G083 | MT129545 | 32 | 0 | 8 | 0
EU-614-04 | CPD |  |  |  | TRIMESTRAL | 8 | fibra sintética plissado, padrão M5, 572x477x50, encartonado | P12G085 | MT129547 | 32 | 0 | 8 | 0
EU-614-04 | CPD |  |  |  | TRIMESTRAL | 8 | fibra sintética, padrão G4, 572x477x25, encartonado | P12G083 | MT129545 | 32 | 0 | 8 | 0
FC-614-001 | FANCOIL 001 614 | 451C1 | ICV-35E | HALL EXPERIMENTAL | TRIMESTRAL | 10 | fibra sintética plissado, padrão M5, 515x555x48, encartonado | P12G074 | MT129531 | 40 | 0 | 10 | 0
FC-614-001 | FANCOIL 001 614 | 451C1 | ICV-35E | HALL EXPERIMENTAL | TRIMESTRAL | 10 | fibra sintética, padrão G4, 515x555x25, encartonado | P12G067 | MT129524 | 40 | 0 | 10 | 0
FC-614-002 | FANCOIL 002 614 | 451C1 | ICV-35E | HALL EXPERIMENTAL | TRIMESTRAL | 10 | fibra sintética plissado, padrão M5, 515x555x48, encartonado | P12G074 | MT129531 | 40 | 0 | 10 | 0
FC-614-002 | FANCOIL 002 614 | 451C1 | ICV-35E | HALL EXPERIMENTAL | TRIMESTRAL | 10 | fibra sintética, padrão G4, 515x555x25, encartonado | P12G067 | MT129524 | 40 | 0 | 10 | 0
FC-614-003 | FANCOIL 003 614 | 451C1 | ICV-35E | HALL EXPERIMENTAL | TRIMESTRAL | 10 | fibra sintética plissado, padrão M5, 515x555x48, encartonado | P12G074 | MT129531 | 40 | 0 | 10 | 0
FC-614-003 | FANCOIL 003 614 | 451C1 | ICV-35E | HALL EXPERIMENTAL | TRIMESTRAL | 10 | fibra sintética, padrão G4, 515x555x25, encartonado | P12G067 | MT129524 | 40 | 0 | 10 | 0
FC-614-004 | FANCOIL 004 614 | 451C1 | ICV-35E | HALL EXPERIMENTAL | TRIMESTRAL | 10 | fibra sintética plissado, padrão M5, 515x555x48, encartonado | P12G074 | MT129531 | 40 | 0 | 10 | 0
FC-614-004 | FANCOIL 004 614 | 451C1 | ICV-35E | HALL EXPERIMENTAL | TRIMESTRAL | 10 | fibra sintética, padrão G4, 515x555x25, encartonado | P12G067 | MT129524 | 40 | 0 | 10 | 0
FC-614-005 | FANCOIL 005 614 - BLINDAGEM | 454C1 | ICV-30E | BLINDAGEM | QUADRIMESTRAL | 8 | fibra sintética, padrão G4, 489X469X25, encartonado | P12G069 | MT129526 | 24 | 0 | 0 | 8
FC-614-005 | FANCOIL 005 614 - BLINDAGEM | 454C1 | ICV-30E | BLINDAGEM | QUADRIMESTRAL | 8 | FILTRO EM FIBRA SINTETICA PADRAO M5 489 X 469 X 50 ENCARTONADO | #N/A | #N/A | 24 | 0 | 0 | 8
FC-614-006 | FANCOIL 006 614 | 457C1 | ICV-35E | HALL EXPERIMENTAL | TRIMESTRAL | 10 | fibra sintética plissado, padrão M5, 515x555x48, encartonado | P12G074 | MT129531 | 40 | 0 | 10 | 0
FC-614-006 | FANCOIL 006 614 | 457C1 | ICV-35E | HALL EXPERIMENTAL | TRIMESTRAL | 10 | fibra sintética, padrão G4, 515x555x25, encartonado | P12G067 | MT129524 | 40 | 0 | 10 | 0
FC-614-007 | FANCOIL 007 614 | 457C1 | ICV-35E | HALL EXPERIMENTAL | TRIMESTRAL | 10 | fibra sintética plissado, padrão M5, 515x555x48, encartonado | P12G074 | MT129531 | 40 | 0 | 10 | 0
FC-614-007 | FANCOIL 007 614 | 457C1 | ICV-35E | HALL EXPERIMENTAL | TRIMESTRAL | 10 | fibra sintética, padrão G4, 515x555x25, encartonado | P12G067 | MT129524 | 40 | 0 | 10 | 0
FC-614-008 | FANCOIL 008 614 | 457C1 | ICV-35E | HALL EXPERIMENTAL | TRIMESTRAL | 10 | fibra sintética plissado, padrão M5, 515x555x48, encartonado | P12G074 | MT129531 | 40 | 0 | 10 | 0
FC-614-008 | FANCOIL 008 614 | 457C1 | ICV-35E | HALL EXPERIMENTAL | TRIMESTRAL | 10 | fibra sintética, padrão G4, 515x555x25, encartonado | P12G067 | MT129524 | 40 | 0 | 10 | 0
FC-614-009 | FANCOIL 009 614 | 457C1 | ICV-35E | HALL EXPERIMENTAL | TRIMESTRAL | 10 | fibra sintética plissado, padrão M5, 515x555x48, encartonado | P12G074 | MT129531 | 40 | 0 | 10 | 0
FC-614-009 | FANCOIL 009 614 | 457C1 | ICV-35E | HALL EXPERIMENTAL | TRIMESTRAL | 10 | fibra sintética, padrão G4, 515x555x25, encartonado | P12G067 | MT129524 | 40 | 0 | 10 | 0
FC-614-010 | FANCOIL 010 614 - BLINDAGEM | 460C1 | ICV-30E | BLINDAGEM | QUADRIMESTRAL | 8 | fibra sintética, padrão G4, 489X469X25, encartonado | P12G069 | MT129526 | 24 | 0 | 0 | 8
FC-614-010 | FANCOIL 010 614 - BLINDAGEM | 460C1 | ICV-30E | BLINDAGEM | QUADRIMESTRAL | 8 | FILTRO EM FIBRA SINTETICA PADRAO M5 489 X 469 X 50 ENCARTONADO | #N/A | #N/A | 24 | 0 | 0 | 8
FC-614-011 | FANCOIL 011 614 | 460C1 | ICV-35E | HALL EXPERIMENTAL | TRIMESTRAL | 10 | fibra sintética plissado, padrão M5, 515x555x48, encartonado | P12G074 | MT129531 | 40 | 0 | 10 | 0
FC-614-011 | FANCOIL 011 614 | 460C1 | ICV-35E | HALL EXPERIMENTAL | TRIMESTRAL | 10 | fibra sintética, padrão G4, 515x555x25, encartonado | P12G067 | MT129524 | 40 | 0 | 10 | 0
FC-614-012 | FANCOIL 012 614 | 460C1 | ICV-35E | HALL EXPERIMENTAL | TRIMESTRAL | 10 | fibra sintética plissado, padrão M5, 515x555x48, encartonado | P12G074 | MT129531 | 40 | 0 | 10 | 0
FC-614-012 | FANCOIL 012 614 | 460C1 | ICV-35E | HALL EXPERIMENTAL | TRIMESTRAL | 10 | fibra sintética, padrão G4, 515x555x25, encartonado | P12G067 | MT129524 | 40 | 0 | 10 | 0
FC-614-013 | FANCOIL 013 614 | 460C1 | ICV-35E | HALL EXPERIMENTAL | TRIMESTRAL | 10 | fibra sintética plissado, padrão M5, 515x555x48, encartonado | P12G074 | MT129531 | 40 | 0 | 10 | 0
FC-614-013 | FANCOIL 013 614 | 460C1 | ICV-35E | HALL EXPERIMENTAL | TRIMESTRAL | 10 | fibra sintética, padrão G4, 515x555x25, encartonado | P12G067 | MT129524 | 40 | 0 | 10 | 0
FC-614-014 | FANCOIL 014 614 | 460C1 | ICV-35E | HALL EXPERIMENTAL | TRIMESTRAL | 10 | fibra sintética plissado, padrão M5, 515x555x48, encartonado | P12G074 | MT129531 | 40 | 0 | 10 | 0
FC-614-014 | FANCOIL 014 614 | 460C1 | ICV-35E | HALL EXPERIMENTAL | TRIMESTRAL | 10 | fibra sintética, padrão G4, 515x555x25, encartonado | P12G067 | MT129524 | 40 | 0 | 10 | 0
FC-614-015 | FANCOIL 015 614 - BLINDAGEM | 403C1 | ICV-30E | BLINDAGEM | QUADRIMESTRAL | 8 | fibra sintética, padrão G4, 489X469X25, encartonado | P12G069 | MT129526 | 24 | 0 | 0 | 8
FC-614-015 | FANCOIL 015 614 - BLINDAGEM | 403C1 | ICV-30E | BLINDAGEM | QUADRIMESTRAL | 8 | FILTRO EM FIBRA SINTETICA PADRAO M5 489 X 469 X 50 ENCARTONADO | #N/A | #N/A | 24 | 0 | 0 | 8
FC-614-016 | FANCOIL 016 614 | 406C1 | ICV-35E | HALL EXPERIMENTAL | TRIMESTRAL | 10 | fibra sintética plissado, padrão M5, 515x555x48, encartonado | P12G074 | MT129531 | 40 | 0 | 10 | 0
FC-614-016 | FANCOIL 016 614 | 406C1 | ICV-35E | HALL EXPERIMENTAL | TRIMESTRAL | 10 | fibra sintética, padrão G4, 515x555x25, encartonado | P12G067 | MT129524 | 40 | 0 | 10 | 0
FC-614-017 | FANCOIL 017 614 | 406C1 | ICV-35E | HALL EXPERIMENTAL | TRIMESTRAL | 10 | fibra sintética plissado, padrão M5, 515x555x48, encartonado | P12G074 | MT129531 | 40 | 0 | 10 | 0
FC-614-017 | FANCOIL 017 614 | 406C1 | ICV-35E | HALL EXPERIMENTAL | TRIMESTRAL | 10 | fibra sintética, padrão G4, 515x555x25, encartonado | P12G067 | MT129524 | 40 | 0 | 10 | 0
FC-614-018 | FANCOIL 018 614 | 406C1 | ICV-35E | HALL EXPERIMENTAL | TRIMESTRAL | 10 | fibra sintética plissado, padrão M5, 515x555x48, encartonado | P12G074 | MT129531 | 40 | 0 | 10 | 0
FC-614-018 | FANCOIL 018 614 | 406C1 | ICV-35E | HALL EXPERIMENTAL | TRIMESTRAL | 10 | fibra sintética, padrão G4, 515x555x25, encartonado | P12G067 | MT129524 | 40 | 0 | 10 | 0
FC-614-019 | FANCOIL 019 614 | 406C1 | ICV-35E | HALL EXPERIMENTAL | TRIMESTRAL | 10 | fibra sintética plissado, padrão M5, 515x555x48, encartonado | P12G074 | MT129531 | 40 | 0 | 10 | 0
FC-614-019 | FANCOIL 019 614 | 406C1 | ICV-35E | HALL EXPERIMENTAL | TRIMESTRAL | 10 | fibra sintética, padrão G4, 515x555x25, encartonado | P12G067 | MT129524 | 40 | 0 | 10 | 0
FC-614-020 | FANCOIL 020 614 - BLINDAGEM | 406C1 | ICV-30E | BLINDAGEM | QUADRIMESTRAL | 8 | fibra sintética, padrão G4, 489X469X25, encartonado | P12G069 | MT129526 | 24 | 0 | 0 | 8
FC-614-020 | FANCOIL 020 614 - BLINDAGEM | 406C1 | ICV-30E | BLINDAGEM | QUADRIMESTRAL | 8 | FILTRO EM FIBRA SINTETICA PADRAO M5 489 X 469 X 50 ENCARTONADO | #N/A | #N/A | 24 | 0 | 0 | 8
FC-614-021 | FANCOIL 021 614 | 415C1 | ICV-35E | HALL EXPERIMENTAL | TRIMESTRAL | 10 | fibra sintética plissado, padrão M5, 515x555x48, encartonado | P12G074 | MT129531 | 40 | 0 | 10 | 0
FC-614-021 | FANCOIL 021 614 | 415C1 | ICV-35E | HALL EXPERIMENTAL | TRIMESTRAL | 10 | fibra sintética, padrão G4, 515x555x25, encartonado | P12G067 | MT129524 | 40 | 0 | 10 | 0
FC-614-022 | FANCOIL 022 614 | 415C1 | ICV-35E | HALL EXPERIMENTAL | TRIMESTRAL | 10 | fibra sintética plissado, padrão M5, 515x555x48, encartonado | P12G074 | MT129531 | 40 | 0 | 10 | 0
FC-614-022 | FANCOIL 022 614 | 415C1 | ICV-35E | HALL EXPERIMENTAL | TRIMESTRAL | 10 | fibra sintética, padrão G4, 515x555x25, encartonado | P12G067 | MT129524 | 40 | 0 | 10 | 0
FC-614-023 | FANCOIL 023 614 | 415C1 | ICV-35E | HALL EXPERIMENTAL | TRIMESTRAL | 10 | fibra sintética plissado, padrão M5, 515x555x48, encartonado | P12G074 | MT129531 | 40 | 0 | 10 | 0
FC-614-023 | FANCOIL 023 614 | 415C1 | ICV-35E | HALL EXPERIMENTAL | TRIMESTRAL | 10 | fibra sintética, padrão G4, 515x555x25, encartonado | P12G067 | MT129524 | 40 | 0 | 10 | 0
FC-614-024 | FANCOIL 024 614 | 415C1 | ICV-35E | HALL EXPERIMENTAL | TRIMESTRAL | 10 | fibra sintética plissado, padrão M5, 515x555x48, encartonado | P12G074 | MT129531 | 40 | 0 | 10 | 0
FC-614-024 | FANCOIL 024 614 | 415C1 | ICV-35E | HALL EXPERIMENTAL | TRIMESTRAL | 10 | fibra sintética, padrão G4, 515x555x25, encartonado | P12G067 | MT129524 | 40 | 0 | 10 | 0
FC-614-025 | FANCOIL 025 614 - BLINDAGEM | 415C1 | ICV-30E | BLINDAGEM | QUADRIMESTRAL | 8 | fibra sintética, padrão G4, 489X469X25, encartonado | P12G069 | MT129526 | 24 | 0 | 0 | 8
FC-614-025 | FANCOIL 025 614 - BLINDAGEM | 415C1 | ICV-30E | BLINDAGEM | QUADRIMESTRAL | 8 | FILTRO EM FIBRA SINTETICA PADRAO M5 489 X 469 X 50 ENCARTONADO | #N/A | #N/A | 24 | 0 | 0 | 8
FC-614-026 | FANCOIL 026 614 | 421C1 | ICV-35E | HALL EXPERIMENTAL | TRIMESTRAL | 10 | fibra sintética plissado, padrão M5, 515x555x48, encartonado | P12G074 | MT129531 | 40 | 0 | 10 | 0
FC-614-026 | FANCOIL 026 614 | 421C1 | ICV-35E | HALL EXPERIMENTAL | TRIMESTRAL | 10 | fibra sintética, padrão G4, 515x555x25, encartonado | P12G067 | MT129524 | 40 | 0 | 10 | 0
FC-614-027 | FANCOIL 027 614 | 421C1 | ICV-35E | HALL EXPERIMENTAL | TRIMESTRAL | 10 | fibra sintética plissado, padrão M5, 515x555x48, encartonado | P12G074 | MT129531 | 40 | 0 | 10 | 0
FC-614-027 | FANCOIL 027 614 | 421C1 | ICV-35E | HALL EXPERIMENTAL | TRIMESTRAL | 10 | fibra sintética, padrão G4, 515x555x25, encartonado | P12G067 | MT129524 | 40 | 0 | 10 | 0
FC-614-028 | FANCOIL 028 614 | 421C1 | ICV-35E | HALL EXPERIMENTAL | TRIMESTRAL | 10 | fibra sintética plissado, padrão M5, 515x555x48, encartonado | P12G074 | MT129531 | 40 | 0 | 10 | 0
FC-614-028 | FANCOIL 028 614 | 421C1 | ICV-35E | HALL EXPERIMENTAL | TRIMESTRAL | 10 | fibra sintética, padrão G4, 515x555x25, encartonado | P12G067 | MT129524 | 40 | 0 | 10 | 0
FC-614-029 | FANCOIL 029 614 | 421C1 | ICV-35E | HALL EXPERIMENTAL | TRIMESTRAL | 10 | fibra sintética plissado, padrão M5, 515x555x48, encartonado | P12G074 | MT129531 | 40 | 0 | 10 | 0
FC-614-029 | FANCOIL 029 614 | 421C1 | ICV-35E | HALL EXPERIMENTAL | TRIMESTRAL | 10 | fibra sintética, padrão G4, 515x555x25, encartonado | P12G067 | MT129524 | 40 | 0 | 10 | 0
FC-614-030 | FANCOIL 030 614 - BLINDAGEM | 421C1 | ICV-30E | BLINDAGEM | QUADRIMESTRAL | 8 | fibra sintética, padrão G4, 489X469X25, encartonado | P12G069 | MT129526 | 24 | 0 | 0 | 8
FC-614-030 | FANCOIL 030 614 - BLINDAGEM | 421C1 | ICV-30E | BLINDAGEM | QUADRIMESTRAL | 8 | FILTRO EM FIBRA SINTETICA PADRAO M5 489 X 469 X 50 ENCARTONADO | #N/A | #N/A | 24 | 0 | 0 | 8
FC-614-031 | FANCOIL 031 614 - BLINDAGEM | 429C1 | ICV-30E | BLINDAGEM | QUADRIMESTRAL | 8 | fibra sintética, padrão G4, 489X469X25, encartonado | P12G069 | MT129526 | 24 | 0 | 0 | 8
FC-614-031 | FANCOIL 031 614 - BLINDAGEM | 429C1 | ICV-30E | BLINDAGEM | QUADRIMESTRAL | 8 | FILTRO EM FIBRA SINTETICA PADRAO M5 489 X 469 X 50 ENCARTONADO | #N/A | #N/A | 24 | 0 | 0 | 8
FC-614-032 | FANCOIL 032 614 | 429C1 | ICV-35E | HALL EXPERIMENTAL | TRIMESTRAL | 10 | fibra sintética plissado, padrão M5, 515x555x48, encartonado | P12G074 | MT129531 | 40 | 0 | 10 | 0
FC-614-032 | FANCOIL 032 614 | 429C1 | ICV-35E | HALL EXPERIMENTAL | TRIMESTRAL | 10 | fibra sintética, padrão G4, 515x555x25, encartonado | P12G067 | MT129524 | 40 | 0 | 10 | 0
FC-614-033 | FANCOIL 033 613 | 429C1 | ICV-35E | HALL EXPERIMENTAL | TRIMESTRAL | 10 | fibra sintética plissado, padrão M5, 515x555x48, encartonado | P12G074 | MT129531 | 40 | 0 | 10 | 0
FC-614-033 | FANCOIL 033 613 | 429C1 | ICV-35E | HALL EXPERIMENTAL | TRIMESTRAL | 10 | fibra sintética, padrão G4, 515x555x25, encartonado | P12G067 | MT129524 | 40 | 0 | 10 | 0
FC-614-034 | FANCOIL 034 614 | 429C1 | ICV-35E | HALL EXPERIMENTAL | TRIMESTRAL | 10 | fibra sintética plissado, padrão M5, 515x555x48, encartonado | P12G074 | MT129531 | 40 | 0 | 10 | 0
FC-614-034 | FANCOIL 034 614 | 429C1 | ICV-35E | HALL EXPERIMENTAL | TRIMESTRAL | 10 | fibra sintética, padrão G4, 515x555x25, encartonado | P12G067 | MT129524 | 40 | 0 | 10 | 0
FC-614-035 | FANCOIL 035 614 | 429C1 | ICV-35E | HALL EXPERIMENTAL | TRIMESTRAL | 10 | fibra sintética plissado, padrão M5, 515x555x48, encartonado | P12G074 | MT129531 | 40 | 0 | 10 | 0
FC-614-035 | FANCOIL 035 614 | 429C1 | ICV-35E | HALL EXPERIMENTAL | TRIMESTRAL | 10 | fibra sintética, padrão G4, 515x555x25, encartonado | P12G067 | MT129524 | 40 | 0 | 10 | 0
FC-614-036 | FANCOIL 036 614 - BLINDAGEM | 432C1 | ICV-30E | BLINDAGEM | QUADRIMESTRAL | 8 | fibra sintética, padrão G4, 489X469X25, encartonado | P12G069 | MT129526 | 24 | 0 | 0 | 8
FC-614-036 | FANCOIL 036 614 - BLINDAGEM | 432C1 | ICV-30E | BLINDAGEM | QUADRIMESTRAL | 8 | FILTRO EM FIBRA SINTETICA PADRAO M5 489 X 469 X 50 ENCARTONADO | #N/A | #N/A | 24 | 0 | 0 | 8
FC-614-037 | FANCOIL 037 614 | 432C1 | ICV-35E | HALL EXPERIMENTAL | TRIMESTRAL | 10 | fibra sintética plissado, padrão M5, 515x555x48, encartonado | P12G074 | MT129531 | 40 | 0 | 10 | 0
FC-614-037 | FANCOIL 037 614 | 432C1 | ICV-35E | HALL EXPERIMENTAL | TRIMESTRAL | 10 | fibra sintética, padrão G4, 515x555x25, encartonado | P12G067 | MT129524 | 40 | 0 | 10 | 0
FC-614-038 | FANCOIL 038 614 | 432C1 | ICV-35E | HALL EXPERIMENTAL | TRIMESTRAL | 10 | fibra sintética plissado, padrão M5, 515x555x48, encartonado | P12G074 | MT129531 | 40 | 0 | 10 | 0
FC-614-038 | FANCOIL 038 614 | 432C1 | ICV-35E | HALL EXPERIMENTAL | TRIMESTRAL | 10 | fibra sintética, padrão G4, 515x555x25, encartonado | P12G067 | MT129524 | 40 | 0 | 10 | 0
FC-614-039 | FANCOIL 039 614 | 432C1 | ICV-35E | HALL EXPERIMENTAL | TRIMESTRAL | 10 | fibra sintética plissado, padrão M5, 515x555x48, encartonado | P12G074 | MT129531 | 40 | 0 | 10 | 0
FC-614-039 | FANCOIL 039 614 | 432C1 | ICV-35E | HALL EXPERIMENTAL | TRIMESTRAL | 10 | fibra sintética, padrão G4, 515x555x25, encartonado | P12G067 | MT129524 | 40 | 0 | 10 | 0
FC-614-040 | FANCOIL 040 614 | 432C1 | ICV-35E | HALL EXPERIMENTAL | TRIMESTRAL | 10 | fibra sintética plissado, padrão M5, 515x555x48, encartonado | P12G074 | MT129531 | 40 | 0 | 10 | 0
FC-614-040 | FANCOIL 040 614 | 432C1 | ICV-35E | HALL EXPERIMENTAL | TRIMESTRAL | 10 | fibra sintética, padrão G4, 515x555x25, encartonado | P12G067 | MT129524 | 40 | 0 | 10 | 0
FC-614-041 | FANCOIL 041 614 - BLINDAGEM | 443C1 | ICV-30E | BLINDAGEM | QUADRIMESTRAL | 8 | fibra sintética, padrão G4, 489X469X25, encartonado | P12G069 | MT129526 | 24 | 0 | 0 | 8
FC-614-041 | FANCOIL 041 614 - BLINDAGEM | 443C1 | ICV-30E | BLINDAGEM | QUADRIMESTRAL | 8 | FILTRO EM FIBRA SINTETICA PADRAO M5 489 X 469 X 50 ENCARTONADO | #N/A | #N/A | 24 | 0 | 0 | 8
FC-614-042 | FANCOIL 042 614 | 443C1 | ICV-35E | HALL EXPERIMENTAL | TRIMESTRAL | 10 | fibra sintética plissado, padrão M5, 515x555x48, encartonado | P12G074 | MT129531 | 40 | 0 | 10 | 0
FC-614-042 | FANCOIL 042 614 | 443C1 | ICV-35E | HALL EXPERIMENTAL | TRIMESTRAL | 10 | fibra sintética, padrão G4, 515x555x25, encartonado | P12G067 | MT129524 | 40 | 0 | 10 | 0
FC-614-043 | FANCOIL 043 614 | 443C1 | ICV-35E | HALL EXPERIMENTAL | TRIMESTRAL | 10 | fibra sintética plissado, padrão M5, 515x555x48, encartonado | P12G074 | MT129531 | 40 | 0 | 10 | 0
FC-614-043 | FANCOIL 043 614 | 443C1 | ICV-35E | HALL EXPERIMENTAL | TRIMESTRAL | 10 | fibra sintética, padrão G4, 515x555x25, encartonado | P12G067 | MT129524 | 40 | 0 | 10 | 0
FC-614-044 | FANCOIL 044 614 | 443C1 | ICV-35E | HALL EXPERIMENTAL | TRIMESTRAL | 10 | fibra sintética plissado, padrão M5, 515x555x48, encartonado | P12G074 | MT129531 | 40 | 0 | 10 | 0
FC-614-044 | FANCOIL 044 614 | 443C1 | ICV-35E | HALL EXPERIMENTAL | TRIMESTRAL | 10 | fibra sintética, padrão G4, 515x555x25, encartonado | P12G067 | MT129524 | 40 | 0 | 10 | 0
FC-614-045 | FANCOIL 045 614 | 443C1 | ICV-35E | HALL EXPERIMENTAL | TRIMESTRAL | 10 | fibra sintética plissado, padrão M5, 515x555x48, encartonado | P12G074 | MT129531 | 40 | 0 | 10 | 0
FC-614-045 | FANCOIL 045 614 | 443C1 | ICV-35E | HALL EXPERIMENTAL | TRIMESTRAL | 10 | fibra sintética, padrão G4, 515x555x25, encartonado | P12G067 | MT129524 | 40 | 0 | 10 | 0
FC-614-046 | FANCOIL 046 614 - BLINDAGEM | 448C1 | ICV-30E | BLINDAGEM | QUADRIMESTRAL | 8 | fibra sintética, padrão G4, 489X469X25, encartonado | P12G069 | MT129526 | 24 | 0 | 0 | 8
FC-614-046 | FANCOIL 046 614 - BLINDAGEM | 448C1 | ICV-30E | BLINDAGEM | QUADRIMESTRAL | 8 | FILTRO EM FIBRA SINTETICA PADRAO M5 489 X 469 X 50 ENCARTONADO | #N/A | #N/A | 24 | 0 | 0 | 8
FC-614-047 | FANCOIL 047 614 | 448C1 | ICV-35E | HALL EXPERIMENTAL | TRIMESTRAL | 10 | fibra sintética plissado, padrão M5, 515x555x48, encartonado | P12G074 | MT129531 | 40 | 0 | 10 | 0
FC-614-047 | FANCOIL 047 614 | 448C1 | ICV-35E | HALL EXPERIMENTAL | TRIMESTRAL | 10 | fibra sintética, padrão G4, 515x555x25, encartonado | P12G067 | MT129524 | 40 | 0 | 10 | 0
FC-614-048 | FANCOIL 048 614 | 448C1 | ICV-35E | HALL EXPERIMENTAL | TRIMESTRAL | 10 | fibra sintética plissado, padrão M5, 515x555x48, encartonado | P12G074 | MT129531 | 40 | 0 | 10 | 0
FC-614-048 | FANCOIL 048 614 | 448C1 | ICV-35E | HALL EXPERIMENTAL | TRIMESTRAL | 10 | fibra sintética, padrão G4, 515x555x25, encartonado | P12G067 | MT129524 | 40 | 0 | 10 | 0
FC-614-049 | FANCOIL 049 614 | 448C1 | ICV-35E | HALL EXPERIMENTAL | TRIMESTRAL | 10 | fibra sintética plissado, padrão M5, 515x555x48, encartonado | P12G074 | MT129531 | 40 | 0 | 10 | 0
FC-614-049 | FANCOIL 049 614 | 448C1 | ICV-35E | HALL EXPERIMENTAL | TRIMESTRAL | 10 | fibra sintética, padrão G4, 515x555x25, encartonado | P12G067 | MT129524 | 40 | 0 | 10 | 0
FC-614-050 | FANCOIL 050 614 | 448C1 | ICV-35E | HALL EXPERIMENTAL | TRIMESTRAL | 10 | fibra sintética plissado, padrão M5, 515x555x48, encartonado | P12G074 | MT129531 | 40 | 0 | 10 | 0
FC-614-050 | FANCOIL 050 614 | 448C1 | ICV-35E | HALL EXPERIMENTAL | TRIMESTRAL | 10 | fibra sintética, padrão G4, 515x555x25, encartonado | P12G067 | MT129524 | 40 | 0 | 10 | 0
FC-614-052 | FANCOIL DE PRECISÃO 052 614 - VERTIV | 407E1 |  | CPD | TRIMESTRAL | 10 | FILTRO EM FIBRA 595 X 535 X 90 VERTIV CPD | P12G064 | MC129515 | 40 | 0 | 10 | 0
FC-614-054 | FANCOIL 054 614 - LL S8 - CARNAUBA | S8B6 |  | LINHA LONGA | TRIMESTRAL | 10 | fibra sintética, padrão G4, 489X469X25, encartonado | P12G069 | MT129526 | 40 | 0 | 10 | 0
FC-614-054 | FANCOIL 054 614 - LL S8 - CARNAUBA | S8B6 |  | LINHA LONGA | TRIMESTRAL | 10 | FILTRO EM FIBRA SINTETICA PADRAO M5 489 X 469 X 50 ENCARTONADO | #N/A | #N/A | 40 | 0 | 10 | 0
FC-614-055 | FANCOIL 055 614 - Klystron | 409C1 | ICV-45E | KLYSTRON | TRIMESTRAL | 10 | fibra sintética plissado, padrão M5, 592x592x48, encartonado | P12G075 | MT129533 | 40 | 0 | 10 | 0
FC-614-055 | FANCOIL 055 614 - Klystron | 409C1 | ICV-45E | KLYSTRON | TRIMESTRAL | 10 | fibra sintética, padrão G4, 592x592x25, encartonado | P12G068 | MT129525 | 40 | 0 | 10 | 0
FC-614-055A | FANCOIL 055A 614 - LL S9 CATERETE | S9B11 |  | LINHA LONGA | TRIMESTRAL | 3 | fibra sintética plissado, padrão M5, 592x287x48, encartonado | P12G087 | MT129532 | 12 | 0 | 3 | 0
FC-614-055A | FANCOIL 055A 614 - LL S9 CATERETE | S9B11 |  | LINHA LONGA | TRIMESTRAL | 3 | fibra sintética plissado, padrão M5, 592x592x48, encartonado | P12G075 | MT129533 | 12 | 0 | 3 | 0
FC-614-055A | FANCOIL 055A 614 - LL S9 CATERETE | S9B11 |  | LINHA LONGA | TRIMESTRAL | 3 | fibra sintética, padrão G4, 592x287x25, encartonado | P12G071 | MT129528 | 12 | 0 | 3 | 0
FC-614-055A | FANCOIL 055A 614 - LL S9 CATERETE | S9B11 |  | LINHA LONGA | TRIMESTRAL | 3 | fibra sintética, padrão G4, 592x592x25, encartonado | P12G068 | MT129525 | 12 | 0 | 3 | 0
FC-614-056 | FANCOIL 056 614 - LINAC Blindagem | 409C1 |  | LINAC | TRIMESTRAL | 6 | fibra sintética plissado, padrão M5, 509x369x48, encartonado | P12G076 | MT129534 | 24 | 0 | 6 | 0
FC-614-056 | FANCOIL 056 614 - LINAC Blindagem | 409C1 |  | LINAC | TRIMESTRAL | 6 | fibra sintética, padrão G4, 509x369x25, encartonado | P12G070 | MT129527 | 24 | 0 | 6 | 0
FC-614-056A | FANCOIL 056A 614 - LL S S10 EMA | S10B3 |  | LINHA LONGA | TRIMESTRAL | 6 | fibra sintética plissado, padrão M5, 509x369x48, encartonado | P12G076 | MT129534 | 24 | 0 | 6 | 0
FC-614-056A | FANCOIL 056A 614 - LL S S10 EMA | S10B3 |  | LINHA LONGA | TRIMESTRAL | 6 | fibra sintética, padrão G4, 509x369x25, encartonado | P12G070 | MT129527 | 24 | 0 | 6 | 0
FC-614-057 | FANCOIL 057 614 - LL S11 MARACÁ | S11B1 |  | LINHA LONGA | TRIMESTRAL | 2 | fibra sintética plissado, padrão M5, 592x592x48, encartonado | P12G075 | MT129533 | 8 | 0 | 2 | 0
FC-614-057 | FANCOIL 057 614 - LL S11 MARACÁ | S11B1 |  | LINHA LONGA | TRIMESTRAL | 2 | fibra sintética, padrão G4, 592x592x25, encartonado | P12G068 | MT129525 | 8 | 0 | 2 | 0
FC-614-058 | FANCOIL 058 614 - LL S12 SABIÁ | S12B1 |  | LINHA LONGA | TRIMESTRAL | 6 | fibra sintética plissado, padrão M5, 604x369x48, encartonado | P12G079 | MT129537 | 24 | 0 | 6 | 0
FC-614-058 | FANCOIL 058 614 - LL S12 SABIÁ | S12B1 |  | LINHA LONGA | TRIMESTRAL | 6 | fibra sintética, padrão G4, 604x369x25, encartonado | P12G072 | MT129529 | 24 | 0 | 6 | 0
FC-614-059 | FANCOIL 059 614 - LL S13 IPÊ | S13B1 |  | LINHA LONGA | TRIMESTRAL | 6 | fibra sintética plissado, padrão M5, 509x369x48, encartonado | P12G076 | MT129534 | 24 | 0 | 6 | 0
FC-614-059 | FANCOIL 059 614 - LL S13 IPÊ | S13B1 |  | LINHA LONGA | TRIMESTRAL | 6 | fibra sintética, padrão G4, 509x369x25, encartonado | P12G070 | MT129527 | 24 | 0 | 6 | 0
FC-614-060 | FANCOIL 060 614 - SALA DE FONTES | 443C1 | ICV-35E | SALA DE FONTE | TRIMESTRAL | 10 | fibra sintética, padrão G4, 489X469X25, encartonado | P12G069 | MT129526 | 40 | 0 | 10 | 0
FC-614-060 | FANCOIL 060 614 - SALA DE FONTES | 443C1 | ICV-35E | SALA DE FONTE | TRIMESTRAL | 10 | FILTRO EM FIBRA SINTETICA PADRAO M5 489 X 469 X 50 ENCARTONADO | #N/A | #N/A | 40 | 0 | 10 | 0
FC-614-060A | FANCOIL 060A 614 - SALA DE FONTES | 438B1 | ICV-35E | SALA DE FONTE | TRIMESTRAL | 10 | fibra sintética, padrão G4, 489X469X25, encartonado | P12G069 | MT129526 | 40 | 0 | 10 | 0
FC-614-060A | FANCOIL 060A 614 - SALA DE FONTES | 438B1 | ICV-35E | SALA DE FONTE | TRIMESTRAL | 10 | FILTRO EM FIBRA SINTETICA PADRAO M5 489 X 469 X 50 ENCARTONADO | #N/A | #N/A | 40 | 0 | 10 | 0
FC-614-060B | FANCOIL 060B 614 - SALA DE FONTES | 438B1 | ICV-35E | SALA DE FONTE | TRIMESTRAL | 10 | fibra sintética, padrão G4, 489X469X25, encartonado | P12G069 | MT129526 | 40 | 0 | 10 | 0
FC-614-060B | FANCOIL 060B 614 - SALA DE FONTES | 438B1 | ICV-35E | SALA DE FONTE | TRIMESTRAL | 10 | FILTRO EM FIBRA SINTETICA PADRAO M5 489 X 469 X 50 ENCARTONADO | #N/A | #N/A | 40 | 0 | 10 | 0
FC-614-060C | FANCOIL 060C 614 - SALA DE FONTES | 438B1 | ICV-35E | SALA DE FONTE | TRIMESTRAL | 10 | fibra sintética, padrão G4, 489X469X25, encartonado | P12G069 | MT129526 | 40 | 0 | 10 | 0
FC-614-060C | FANCOIL 060C 614 - SALA DE FONTES | 438B1 | ICV-35E | SALA DE FONTE | TRIMESTRAL | 10 | FILTRO EM FIBRA SINTETICA PADRAO M5 489 X 469 X 50 ENCARTONADO | #N/A | #N/A | 40 | 0 | 10 | 0
FC-614-062A | FANCOIL 062A 614 - SALA DE RF | 424C1 | ICV-20E | SALA DE RF | TRIMESTRAL | 3 | fibra sintética plissado, padrão M5, 592x287x48, encartonado | P12G087 | MT129532 | 12 | 0 | 3 | 0
FC-614-062A | FANCOIL 062A 614 - SALA DE RF | 424C1 | ICV-20E | SALA DE RF | TRIMESTRAL | 3 | fibra sintética plissado, padrão M5, 592x592x48, encartonado | P12G075 | MT129533 | 12 | 0 | 3 | 0
FC-614-062A | FANCOIL 062A 614 - SALA DE RF | 424C1 | ICV-20E | SALA DE RF | TRIMESTRAL | 0 | FILTRO EM FIBRA DE VIDRO F9 288X592X90MM - COM ABA - ESTRUTURA DE ACO ZINCADO (BASE:35MM x ALTURA:25MM) | P12G049 | MC115167 | 0 | 0 | 0 | 0
FC-614-062A | FANCOIL 062A 614 - SALA DE RF | 424C1 | ICV-20E | SALA DE RF | TRIMESTRAL | 0 | FILTRO EM FIBRA DE VIDRO F9 592X592X90MM - COM ABA - ESTRUTURA DE ACO ZINCADO (BASE:35MM x ALTURA:25MM) | P12G048 | MC115166 | 0 | 0 | 0 | 0
FC-614-062B | FANCOIL 062B 614 - SALA DE RF | 421C1 | ICV-20E | SALA DE RF | TRIMESTRAL | 0 | fibra sintética plissado, padrão M5, 592x287x48, encartonado | P12G087 | MT129532 | 0 | 0 | 0 | 0
FC-614-062B | FANCOIL 062B 614 - SALA DE RF | 421C1 | ICV-20E | SALA DE RF | TRIMESTRAL | 0 | fibra sintética plissado, padrão M5, 592x592x48, encartonado | P12G075 | MT129533 | 0 | 0 | 0 | 0
FC-614-062B | FANCOIL 062B 614 - SALA DE RF | 421C1 | ICV-20E | SALA DE RF | TRIMESTRAL | 0 | FILTRO EM FIBRA DE VIDRO F9 288X592X90MM - COM ABA - ESTRUTURA DE ACO ZINCADO (BASE:35MM x ALTURA:25MM) | P12G049 | MC115167 | 0 | 0 | 0 | 0
FC-614-062B | FANCOIL 062B 614 - SALA DE RF | 421C1 | ICV-20E | SALA DE RF | TRIMESTRAL | 0 | FILTRO EM FIBRA DE VIDRO F9 592X592X90MM - COM ABA - ESTRUTURA DE ACO ZINCADO (BASE:35MM x ALTURA:25MM) | P12G048 | MC115166 | 0 | 0 | 0 | 0
FC-614-063 | FANCOIL 063 614 - SUBESTAÇÃO | 432C1 | ICV-40E | SUBESTAÇÃO | TRIMESTRAL | 12 | fibra sintética plissado, padrão M5, 489X469X48, encartonado | P12G073 | MT129530 | 48 | 0 | 12 | 0
FC-614-063 | FANCOIL 063 614 - SUBESTAÇÃO | 432C1 | ICV-40E | SUBESTAÇÃO | TRIMESTRAL | 12 | fibra sintética, padrão G4, 489x469x25, encartonado | P12G069 | MT129526 | 48 | 0 | 12 | 0
FC-614-064 | FANCOIL 064 614 - SUBESTAÇÃO | 427C1 | ICV-40E | SUBESTAÇÃO | TRIMESTRAL | 12 | fibra sintética plissado, padrão M5, 489X469X48, encartonado | P12G073 | MT129530 | 48 | 0 | 12 | 0
FC-614-064 | FANCOIL 064 614 - SUBESTAÇÃO | 427C1 | ICV-40E | SUBESTAÇÃO | TRIMESTRAL | 12 | fibra sintética, padrão G4, 489x469x25, encartonado | P12G069 | MT129526 | 48 | 0 | 12 | 0
FC-614-065 | FANCOIL 065 614 - SUBESTAÇÃO | 427C1 | ICV-40E | SUBESTAÇÃO | TRIMESTRAL | 12 | fibra sintética plissado, padrão M5, 489X469X48, encartonado | P12G073 | MT129530 | 48 | 0 | 12 | 0
FC-614-065 | FANCOIL 065 614 - SUBESTAÇÃO | 427C1 | ICV-40E | SUBESTAÇÃO | TRIMESTRAL | 12 | fibra sintética, padrão G4, 489x469x25, encartonado | P12G069 | MT129526 | 48 | 0 | 12 | 0
FC-614-066 | FANCOIL 066 614 - SUBESTAÇÃO | 425C1 | ICV-40E | SUBESTAÇÃO | TRIMESTRAL | 12 | fibra sintética plissado, padrão M5, 489X469X48, encartonado | P12G073 | MT129530 | 48 | 0 | 12 | 0
FC-614-066 | FANCOIL 066 614 - SUBESTAÇÃO | 425C1 | ICV-40E | SUBESTAÇÃO | TRIMESTRAL | 12 | fibra sintética, padrão G4, 489x469x25, encartonado | P12G069 | MT129526 | 48 | 0 | 12 | 0
FC-614-067 | FANCOIL 067 614 - SUBESTAÇÃO | 425C1 | ICV-40E | SUBESTAÇÃO | TRIMESTRAL | 12 | fibra sintética plissado, padrão M5, 489X469X48, encartonado | P12G073 | MT129530 | 48 | 0 | 12 | 0
FC-614-067 | FANCOIL 067 614 - SUBESTAÇÃO | 425C1 | ICV-40E | SUBESTAÇÃO | TRIMESTRAL | 12 | fibra sintética, padrão G4, 489x469x25, encartonado | P12G069 | MT129526 | 48 | 0 | 12 | 0
FC-614-068 | FANCOIL 068 614 | 437C1 | ICV-50E | SALA UPS | TRIMESTRAL | 10 | fibra sintética plissado, padrão M5, 592x592x48, encartonado | P12G075 | MT129533 | 40 | 0 | 10 | 0
FC-614-068 | FANCOIL 068 614 | 437C1 | ICV-50E | SALA UPS | TRIMESTRAL | 10 | fibra sintética, padrão G4, 592x592x25, encartonado | P12G068 | MT129525 | 40 | 0 | 10 | 0
FC-614-069 | FANCOIL 069 614 | 437C1 | ICV-50E | SALA UPS | TRIMESTRAL | 10 | fibra sintética plissado, padrão M5, 592x592x48, encartonado | P12G075 | MT129533 | 40 | 0 | 10 | 0
FC-614-069 | FANCOIL 069 614 | 437C1 | ICV-50E | SALA UPS | TRIMESTRAL | 10 | fibra sintética, padrão G4, 592x592x25, encartonado | P12G068 | MT129525 | 40 | 0 | 10 | 0
FC-614-070 | FANCOIL 070 614 | 437C1 | ICV-50E | SALA UPS | TRIMESTRAL | 10 | fibra sintética plissado, padrão M5, 592x592x48, encartonado | P12G075 | MT129533 | 40 | 0 | 10 | 0
FC-614-070 | FANCOIL 070 614 | 437C1 | ICV-50E | SALA UPS | TRIMESTRAL | 10 | fibra sintética, padrão G4, 592x592x25, encartonado | P12G068 | MT129525 | 40 | 0 | 10 | 0
FC-614-071 | FANCOIL 071 614 | 437C1 | ICV-50E | SALA UPS | TRIMESTRAL | 10 | fibra sintética plissado, padrão M5, 592x592x48, encartonado | P12G075 | MT129533 | 40 | 0 | 10 | 0
FC-614-071 | FANCOIL 071 614 | 437C1 | ICV-50E | SALA UPS | TRIMESTRAL | 10 | fibra sintética, padrão G4, 592x592x25, encartonado | P12G068 | MT129525 | 40 | 0 | 10 | 0
FC-614-072 | FANCOIL 072 614 | S7B1 | ICV-15E | ENTRADA CAMINHÃO | MENSAL | 6 | fibra sintética plissado, padrão M5, 509x369x48, encartonado | P12G076 | MT129534 | 72 | 6 | 0 | 0
FC-614-072 | FANCOIL 072 614 | S7B1 | ICV-15E | ENTRADA CAMINHÃO | MENSAL | 6 | fibra sintética, padrão G4, 509x369x25, encartonado | P12G070 | MT129527 | 72 | 6 | 0 | 0
FC-623-001 | FANCOIL 001 623 - RENOVAÇÃO DE AR | 355E1 | ICV-9E | AR EXTERNO | MENSAL | 2 | fibra sintética, padrão G4, 610x610x25 | P12G082 | MT129540 | 24 | 2 | 0 | 0
FC-623-001 | FANCOIL 001 623 - RENOVAÇÃO DE AR | 355E1 | ICV-9E | AR EXTERNO | MENSAL | 2 | FILTRO EM FIBRA DE VIDRO F9 592X592X90MM - COM ABA - ESTRUTURA DE ACO ZINCADO (BASE:35MM x ALTURA:25MM) | P12G048 | MC115166 | 24 | 2 | 0 | 0
FC-623-001 | FILTRO PLENUN 800X1200 | 355E1 | ICV-9E | AR EXTERNO | MENSAL | 2 | fibra sintética em manta padrão G4, 400x590x25MM | #N/A | #N/A | 24 | 2 | 0 | 0 | 0.236 | 5.664
FC-623-001 | FILTRO PLENUN 800X1200 | 355E1 | ICV-9E | AR EXTERNO | MENSAL | 2 | fibra sintética em manta padrão G4, 400x590x25MM | #N/A | #N/A | 24 | 2 | 0 | 0 | 0.236 | 5.664
FC-623-002 | FANCOIL 002 623 - RENOVAÇÃO DE AR | 355E1 | ICV-06E | AR EXTERNO | MENSAL | 2 | fibra sintética plissado, padrão M5, 489X469X48, encartonado | P12G073 | MT129530 | 24 | 2 | 0 | 0
FC-623-002 | FANCOIL 002 623 - RENOVAÇÃO DE AR | 355E1 | ICV-06E | AR EXTERNO | MENSAL | 2 | fibra sintética, padrão G4, 489X469X25, encartonado | P12G069 | MT129526 | 24 | 2 | 0 | 0
FC-623-002 | FILTRO PLENUN 800X800 | 355E1 | ICV-06E | AR EXTERNO | MENSAL | 1 | fibra sintética em manta padrão G4, 400x790x25MM | #N/A | #N/A | 12 | 1 | 0 | 0 | 0.316 | 3.792
FC-623-002 | FILTRO PLENUN 800X800 | 355E1 | ICV-06E | AR EXTERNO | MENSAL | 1 | fibra sintética em manta padrão G4, 400x790x25MM | #N/A | #N/A | 12 | 1 | 0 | 0 | 0.316 | 3.792
FC-623-003 | FANCOIL 003 623 | 355E1 |  |  | MENSAL | 2 | fibra sintética plissado, padrão M5, 592x592x48, encartonado | P12G075 | MT129533 | 24 | 2 | 0 | 0 | 0.316
FC-623-003 | FANCOIL 003 623 | 355E1 |  |  | MENSAL | 2 | fibra sintética, padrão G4, 592x592x25, encartonado | P12G068 | MT129525 | 24 | 2 | 0 | 0 | 0.316
FC-623-004 | FANCOIL 004 623 - RENOVAÇÃO DE AR | 301E1 |  | AR EXTERNO | MENSAL | 3 | fibra sintética, padrão G4, 610x305x25 | P12G081 | MT129522 | 36 | 3 | 0 | 0 | 0.316
FC-623-004 | FANCOIL 004 623 - RENOVAÇÃO DE AR | 301E1 |  | AR EXTERNO | MENSAL | 3 | fibra sintética, padrão G4, 610x610x25 | P12G082 | MT129540 | 36 | 3 | 0 | 0 | 0.316
FC-623-004 | FANCOIL 004 623 - RENOVAÇÃO DE AR | 301E1 |  | AR EXTERNO | MENSAL | 3 | FILTRO EM FIBRA DE VIDRO F9 288X592X90MM - COM ABA - ESTRUTURA DE ACO ZINCADO (BASE:35MM x ALTURA:25MM) | P12G049 | MC115167 | 36 | 3 | 0 | 0 | 0.316
FC-623-004 | FANCOIL 004 623 - RENOVAÇÃO DE AR | 301E1 |  | AR EXTERNO | MENSAL | 3 | FILTRO EM FIBRA DE VIDRO F9 592X592X90MM - COM ABA - ESTRUTURA DE ACO ZINCADO (BASE:35MM x ALTURA:25MM) | P12G048 | MC115166 | 36 | 3 | 0 | 0 | 0.316
FC-623-005 | FANCOIL 005 623 - RENOVAÇÃO DE AR | 301E1 |  | AR EXTERNO | MENSAL | 3 | fibra sintética, padrão G4, 610x305x25 | P12G081 | MT129522 | 36 | 3 | 0 | 0 | 0.316
FC-623-005 | FANCOIL 005 623 - RENOVAÇÃO DE AR | 301E1 |  | AR EXTERNO | MENSAL | 3 | fibra sintética, padrão G4, 610x610x25 | P12G082 | MT129540 | 36 | 3 | 0 | 0 | 0.316
FC-623-005 | FANCOIL 005 623 - RENOVAÇÃO DE AR | 301E1 |  | AR EXTERNO | MENSAL | 3 | FILTRO EM FIBRA DE VIDRO F9 288X592X90MM - COM ABA - ESTRUTURA DE ACO ZINCADO (BASE:35MM x ALTURA:25MM) | P12G049 | MC115167 | 36 | 3 | 0 | 0 | 0.316
FC-623-005 | FANCOIL 005 623 - RENOVAÇÃO DE AR | 301E1 |  | AR EXTERNO | MENSAL | 3 | FILTRO EM FIBRA DE VIDRO F9 592X592X90MM - COM ABA - ESTRUTURA DE ACO ZINCADO (BASE:35MM x ALTURA:25MM) | P12G048 | MC115166 | 36 | 3 | 0 | 0 | 0.316
FC-623-006 | FANCOIL 006 623 | 301E1 |  |  | MENSAL | 2 | fibra sintética plissado, padrão M5, 489X469X48, encartonado | P12G073 | MT129530 | 24 | 2 | 0 | 0 | 0.316
FC-623-006 | FANCOIL 006 623 | 301E1 |  |  | MENSAL | 2 | fibra sintética, padrão G4, 489X469X25, encartonado | P12G069 | MT129526 | 24 | 2 | 0 | 0 | 0.316
FC-623-016 | FANCOIL 016 623 - RENOVAÇÃO DE AR | 336E1 |  | AR EXTERNO | MENSAL | 2 | fibra sintética, padrão G4, 610x610x25 | P12G082 | MT129540 | 24 | 2 | 0 | 0 | 0.316
FC-623-016 | FANCOIL 016 623 - RENOVAÇÃO DE AR | 336E1 |  | AR EXTERNO | MENSAL | 2 | FILTRO EM FIBRA DE VIDRO F9 592X592X75MM - COM ABA - ESTRUTURA DE ACO ZINCADO (BASE:35MM x ALTURA:25MM) | P12G052 | MC115191 | 24 | 2 | 0 | 0 | 0.316
FC-623-016 | FILTRO PLENUN 800X800 | 336E1 |  | AR EXTERNO | MENSAL | 1 | fibra sintética em manta padrão G4, 400x790x25MM | #N/A | #N/A | 12 | 1 | 0 | 0 | 0.316 | 3.792
FC-623-016 | FILTRO PLENUN 800X800 | 336E1 |  | AR EXTERNO | MENSAL | 1 | fibra sintética em manta padrão G4, 400x790x25MM | #N/A | #N/A | 12 | 1 | 0 | 0 | 0.316 | 3.792
FC-623-017 | FANCOIL 017 623 - RENOVAÇÃO DE AR | 336E1 |  |  | MENSAL | 8 | fibra sintética, padrão G4, 510x490x25 | P12G039 | MT129574 | 96 | 8 | 0 | 0
FC-623-017 | FANCOIL 017 623 - RENOVAÇÃO DE AR | 336E1 |  | AR EXTERNO | MENSAL | 8 | FILTRO EM FIBRA DE VIDRO F9 470X490X75MM - COM ABA - ESTRUTURA DE ACO ZINCADO (BASE:35MM x ALTURA:25MM) | P12G050 | MC115168 | 96 | 8 | 0 | 0
FC-623-017 | FILTRO PLENUN 800X1200 | 336E1 |  | AR EXTERNO | MENSAL | 2 | fibra sintética em manta padrão G4, 400x590x25MM | #N/A | #N/A | 24 | 2 | 0 | 0 | 0.236 | 5.664
FC-623-017 | FILTRO PLENUN 800X1200 | 336E1 |  | AR EXTERNO | MENSAL | 2 | fibra sintética em manta padrão G4, 400x590x25MM | #N/A | #N/A | 24 | 2 | 0 | 0 | 0.236 | 5.664
FC-623-018 | FANCOIL 018 623 | 336E1 |  |  | MENSAL | 1 | fibra sintética plissado, padrão M5, 592x287x48, encartonado | P12G087 | MT129532 | 12 | 1 | 0 | 0
FC-623-018 | FANCOIL 018 623 | 336E1 |  |  | MENSAL | 1 | fibra sintética plissado, padrão M5, 592x592x48, encartonado | P12G075 | MT129533 | 12 | 1 | 0 | 0
FC-623-018 | FANCOIL 018 623 | 336E1 |  |  | MENSAL | 1 | fibra sintética, padrão G4, 592x287x25, encartonado | P12G071 | MT129528 | 12 | 1 | 0 | 0
FC-623-018 | FANCOIL 018 623 | 336E1 |  |  | MENSAL | 1 | fibra sintética, padrão G4, 592x592x25, encartonado | P12G068 | MT129525 | 12 | 1 | 0 | 0
FC-623-019 | FANCOIL 019 623 - RENOVAÇÃO DE AR | 345E1 |  | AR EXTERNO | MENSAL | 6 | fibra sintética, padrão G4, 530x390x25 | P12G066 | MT129523 | 72 | 6 | 0 | 0
FC-623-019 | FANCOIL 019 623 - RENOVAÇÃO DE AR | 345E1 |  | AR EXTERNO | MENSAL | 6 | FILTRO EM FIBRA DE VIDRO F9 510X370X75MM - COM ABA - ESTRUTURA DE ACO ZINCADO (BASE:35MM x ALTURA:25MM) | P12G051 | MC115169 | 72 | 6 | 0 | 0
FC-623-019 | FILTRO PLENUN 800X800 | 345E1 |  | AR EXTERNO | MENSAL | 1 | fibra sintética em manta padrão G4, 400x790x25MM | #N/A | #N/A | 12 | 1 | 0 | 0 | 0.316 | 3.792
FC-623-019 | FILTRO PLENUN 800X800 | 345E1 |  | AR EXTERNO | MENSAL | 1 | fibra sintética em manta padrão G4, 400x790x25MM | #N/A | #N/A | 12 | 1 | 0 | 0 | 0.316 | 3.792
FC-623-020 | FANCOIL 020 623 - RENOVAÇÃO DE AR | 345E1 |  | AR EXTERNO | MENSAL | 6 | fibra sintética, padrão G4, 530x390x25 | P12G066 | MT129523 | 72 | 6 | 0 | 0
FC-623-020 | FANCOIL 020 623 - RENOVAÇÃO DE AR | 345E1 |  | AR EXTERNO | MENSAL | 6 | FILTRO EM FIBRA DE VIDRO F9 510X370X75MM - COM ABA - ESTRUTURA DE ACO ZINCADO (BASE:35MM x ALTURA:25MM) | P12G051 | MC115169 | 72 | 6 | 0 | 0
FC-623-020 | FILTRO PLENUN 800X1200 | 345E1 |  | AR EXTERNO | MENSAL | 2 | fibra sintética em manta padrão G4, 400x590x25MM | #N/A | #N/A | 24 | 2 | 0 | 0 | 0.236 | 5.664
FC-623-020 | FILTRO PLENUN 800X1200 | 345E1 |  | AR EXTERNO | MENSAL | 2 | fibra sintética em manta padrão G4, 400x590x25MM | #N/A | #N/A | 24 | 2 | 0 | 0 | 0.236 | 5.664
FC-623-021 | FANCOIL 021 623 | 345E1 |  |  | MENSAL | 2 | fibra sintética plissado, padrão M5, 592x592x48, encartonado | P12G075 | MT129533 | 24 | 2 | 0 | 0
FC-623-021 | FANCOIL 021 623 | 345E1 |  |  | MENSAL | 2 | fibra sintética, padrão G4, 592x592x25, encartonado | P12G068 | MT129525 | 24 | 2 | 0 | 0
VE-623-02 | CM 623, eixos 55/56 |  |  |  | MENSAL | 2 | fibra sintética, padrão G4, 595x395x50, encartonado | P12G043 | MC100218 | 24 | 2 | 0 | 0
VE-623-05 | CM 623, eixos 01/02 |  |  |  | MENSAL | 2 | fibra sintética, padrão G4, 595x495x50, encartonado | P12G042 | MC100217 | 24 | 2 | 0 | 0
VE-623-10 | entrada caminhões |  |  |  | MENSAL | 2 | fibra sintética, padrão G4, 395x395x50, encartonado | P12G078 | MT129536 | 24 | 2 | 0 | 0
VE-623-17 | CM 623, eixos 36/37 |  |  |  | MENSAL | 2 | fibra sintética, padrão G4, 595x495x50, encartonado | P12G042 | MC100217 | 24 | 2 | 0 | 0
VE-623-20 | CM 623, eixos 45/46 |  |  |  | MENSAL | 2 | fibra sintética, padrão G4, 595x395x50, encartonado | P12G043 | MC100218 | 24 | 2 | 0 | 0
VI-614-01 | salas apoio engeraria |  |  |  | MENSAL | 4 | fibra sintética, padrão G4, 595x395x50, encartonado | P12G043 | MC100218 | 48 | 4 | 0 | 0
VI-614-02 | Compressores ar comprimido |  |  |  | MENSAL | 2 | fibra sintética, padrão G4, 595x595x50, encartonado | P12G080 | MT129538 | 24 | 2 | 0 | 0
VI-614-08 | LL, eixos 42/43, nivel 614 |  |  |  | MENSAL | 2 | fibra sintética, padrão G4, 595x495x50, encartonado | P12G042 | MC100217 | 24 | 2 | 0 | 0
VI-614-08 | LL, eixos 42/43, nivel 614 |  |  |  | MENSAL | 2 | fibra sintética, padrão M5, 595x495x50, moldura de aço zincado | P12G053 | MC118012 | 24 | 2 | 0 | 0
VI-614-09 | LL, eixos 51/52, nivel 614 |  |  |  | MENSAL | 4 | fibra sintética, padrão G4, 595x495x50, encartonado | P12G042 | MC100217 | 48 | 4 | 0 | 0
VI-614-11 | LL, eixos 60/01, nivel 614 |  |  |  | MENSAL | 2 | fibra sintética, padrão G4, 595x595x50, encartonado | P12G080 | MT129538 | 24 | 2 | 0 | 0
VI-614-12 | salas apoio engeraria |  |  |  | MENSAL | 1 | fibra sintética, padrão G4, 595x595x50, encartonado | P12G080 | MT129538 | 12 | 1 | 0 | 0
VI-614-13 | LL, eixos 39/40, nivel 614 |  |  |  | MENSAL | 2 | fibra sintética, padrão G4, 395x395x50, encartonado | P12G078 | MT129536 | 24 | 2 | 0 | 0
VI-614-13 | LL, eixos 39/40, nivel 614 |  |  |  | MENSAL | 2 | fibra sintética, padrão G4, 495x395x50, encartonado | P12G054 | MC118014 | 24 | 2 | 0 | 0
VI-614-13 | LL, eixos 39/40, nivel 614 |  |  |  | MENSAL | 2 | fibra sintética, padrão M5, 395x395x50, encartonado | P12G056 | MC118017 | 24 | 2 | 0 | 0
VI-614-13 | LL, eixos 39/40, nivel 614 |  |  |  | MENSAL | 2 | fibra sintética, padrão M5, 495x395x50, encartonado | P12G055 | MC118015 | 24 | 2 | 0 | 0
VI-614-14 | LL, eixos 39/40, nivel 614 |  |  |  | MENSAL | 2 | fibra sintética, padrão G4, 595x395x50, encartonado | P12G043 | MC100218 | 24 | 2 | 0 | 0
VI-614-14 | LL, eixos 39/40, nivel 614 |  |  |  | MENSAL | 2 | fibra sintética, padrão M5, 595x395x50, encartonado | P12G099 | MC118016 | 24 | 2 | 0 | 0

## Filtro por ativo FCT
|  |  | Total de Ativos | 18000 | 24000 | 30000 | 36000 | 44000 | 55000
|  | 610 | 24 | 0 | 0 | 2 | 4 | 0 | 18 | Capacidade | quant. | Modelo | medidas caixa | Modelo Filtro | Quant. | Quantidade por Trimestre | Quantidade por Ano
|  | 614 | 138 | 0 | 0 | 0 | 64 | 22 | 52 | 18000 | 19 | 42BBA018 | 717x175 | FILTRO PADRÃO G4 MANTA SINTÉTICA AEROGLASS 737 X 203 X 25MM | 1 | 19 | 76
|  | 619 | 124 | 19 | 0 | 57 | 43 | 5 | 0 | 24000 | 0 | 42BBA024 | 717x175 | FILTRO PADRÃO G4 MANTA SINTÉTICA AEROGLASS 737 X 203 X 25MM | 1 | 0 | 0
|  | 623 | 25 | 0 | 0 | 0 | 2 | 23 | 0 | 30000 | 59 | 42BBA030 | 1097x175 | FILTRO PADRÃO G4 MANTA SINTÉTICA AEROGLASS 1118 X 203 X 25MM | 1 | 59 | 236
Ativo | Btus | Total | 311 | 19 | 0 | 59 | 113 | 50 | 70 | 36000 | 113 | 42BBA036 | 1097x175 | FILTRO PADRÃO G4 MANTA SINTÉTICA AEROGLASS 1118 X 203 X 25MM | 1 | 113 | 452
Nivel 610 | [9 empty] | 44000 | 50 | 42BBA044 | 1477x175 | FILTRO PADRÃO G4 MANTA SINTÉTICA AEROGLASS 737 X 203 X 25MM | 2 | 100 | 400
FCT-610-001 | 55000 | [8 empty] | 55000 | 70 | 42BBA055 | 1477x175 | FILTRO PADRÃO G4 MANTA SINTÉTICA AEROGLASS 737 X 203 X 25MM | 2 | 140 | 560
FCT-610-002 | 36000 | [8 empty] | Total de Ativos | 311
FCT-610-003 | 55000 | [8 empty] | Filtros | 431
FCT-610-004 | 36000 | [10 empty] | Cod. CNPEM | Cod. Almox | Tipo de Filtro | Entrega mensal | Trimestre | Anual
FCT-610-005 | 55000 | [10 empty] | MC106145 | P12G046 | FILTRO PADRÃO G4 MANTA SINTÉTICA AEROGLASS 737 X 203 X 25MM | 86.3333 | 259 | 1036
FCT-610-006 | 36000 | [10 empty] | MC106146 | P12G047 | FILTRO PADRÃO G4 MANTA SINTÉTICA AEROGLASS 1118 X 203 X 25MM | 57.3333 | 172 | 688
FCT-610-007 | 55000 | [13 empty] | Total
FCT-610-008 | 36000 | [13 empty] | 143.6667 | 431 | 1724
FCT-610-009 | 55000
FCT-610-010 | 30000
FCT-610-011 | 55000
FCT-610-012 | 30000
FCT-610-013 | 55000
FCT-610-014 | 55000
FCT-610-015 | 55000
FCT-610-016 | 55000
FCT-610-017 | 55000
FCT-610-018 | 55000
FCT-610-019 | 55000
FCT-610-020 | 55000
FCT-610-021 | 55000
FCT-610-022 | 55000
FCT-610-023 | 55000
FCT-610-024 | 55000
Nivel 614
FCT-614-001 | 36000
FCT-614-002 | 36000
FCT-614-003 | 36000
FCT-614-004 | 36000
FCT-614-005 | 44000
FCT-614-006 | 55000
FCT-614-007 | 55000
FCT-614-008 | 36000
FCT-614-009 | 36000
FCT-614-010 | 36000
FCT-614-011 | 36000
FCT-614-012 | 55000
FCT-614-013 | 55000
FCT-614-014 | 55000
FCT-614-015 | 55000
FCT-614-016 | 36000
FCT-614-017 | 36000
FCT-614-018 | 36000
FCT-614-019 | 36000
FCT-614-020 | 44000
FCT-614-021 | 36000
FCT-614-022 | 36000
FCT-614-023 | 44000
FCT-614-024 | 36000
FCT-614-025 | 36000
FCT-614-026 | 36000
FCT-614-027 | 36000
FCT-614-028 | 36000
FCT-614-029 | 36000
FCT-614-030 | 36000
FCT-614-031 | 36000
FCT-614-032 | 36000
FCT-614-033 | 36000
FCT-614-034 | 36000
FCT-614-035 | 36000
FCT-614-036 | 36000
FCT-614-037 | 36000
FCT-614-038 | 36000
FCT-614-039 | 36000
FCT-614-040 | 36000
FCT-614-041 | 36000
FCT-614-042 | 36000
FCT-614-043 | 36000
FCT-614-044 | 36000
FCT-614-045 | 36000
FCT-614-046 | 36000
FCT-614-047 | 36000
FCT-614-048 | 36000
FCT-614-049 | 36000
FCT-614-050 | 36000
FCT-614-051 | 36000
FCT-614-052 | 44000
FCT-614-053 | 44000
FCT-614-054 | 44000
FCT-614-057 | 44000
FCT-614-115 | 44000
FCT-614-116 | 55000
FCT-614-117 | 55000
FCT-614-118 | 55000
FCT-614-119 | 55000
FCT-614-120 | 55000
FCT-614-121 | 55000
FCT-614-122 | 55000
FCT-614-123 | 55000
FCT-614-124 | 55000
FCT-614-125 | 55000
FCT-614-126 | 55000
FCT-614-127 | 55000
FCT-614-128 | 55000
FCT-614-129 | 55000
FCT-614-130 | 55000
FCT-614-131 | 55000
FCT-614-132 | 44000
FCT-614-133 | 44000
FCT-614-134 | 44000
FCT-614-135 | 36000
FCT-614-136 | 36000
FCT-614-137 | 36000
FCT-614-138 | 36000
FCT-614-139 | 55000
FCT-614-140 | 55000
FCT-614-141 | 55000
FCT-614-142 | 55000
FCT-614-143 | 55000
FCT-614-144 | 55000
FCT-614-145 | 55000
FCT-614-146 | 55000
FCT-614-147 | 55000
FCT-614-148 | 55000
FCT-614-149 | 44000
FCT-614-150 | 44000
FCT-614-152 | 36000
FCT-614-153 | 36000
FCT-614-154 | 36000
FCT-614-155 | 36000
FCT-614-156 | 55000
FCT-614-157 | 55000
FCT-614-158 | 55000
FCT-614-159 | 55000
FCT-614-160 | 55000
FCT-614-161 | 55000
FCT-614-162 | 44000
FCT-614-163 | 44000
FCT-614-165 | 44000
FCT-614-166 | 55000
FCT-614-167 | 36000
FCT-614-168 | 36000
FCT-614-169 | 55000
FCT-614-170 | 55000
FCT-614-171 | 44000
FCT-614-172 | 44000
FCT-614-173 | 44000
FCT-614-174 | 36000
FCT-614-175 | 36000
FCT-614-176 | 36000
FCT-614-177 | 36000
FCT-614-178 | 55000
FCT-614-179 | 55000
FCT-614-180 | 55000
FCT-614-181 | 55000
FCT-614-182 | 44000
FCT-614-183 | 44000
FCT-614-184 | 44000
FCT-614-185 | 36000
FCT-614-186 | 36000
FCT-614-187 | 36000
FCT-614-188 | 36000
FCT-614-189 | 55000
FCT-614-190 | 55000
FCT-614-191 | 55000
FCT-614-192 | 55000
FCT-614-193 | 55000
FCT-614-194 | 55000
FCT-614-195 | 55000
FCT-614-196 | 36000
FCT-614-197 | 36000
FCT-614-198 | 36000
FCT-614-199 | 36000
Nivel 619
FCT-619-01 | 18000
FCT-619-02 | 30000
FCT-619-03 | 30000
FCT-619-04 | 30000
FCT-619-05 | 18000
FCT-619-06 | 30000
FCT-619-07 | 30000
FCT-619-08 | 30000
FCT-619-09 | 18000
FCT-619-10 | 30000
FCT-619-11 | 30000
FCT-619-12 | 30000
FCT-619-13 | 18000
FCT-619-14 | 30000
FCT-619-15 | 44000
FCT-619-16 | 30000
FCT-619-17 | 30000
FCT-619-18 | 18000
FCT-619-19 | 30000
FCT-619-20 | 30000
FCT-619-21 | 30000
FCT-619-22 | 18000
FCT-619-23 | 30000
FCT-619-24 | 30000
FCT-619-25 | 30000
FCT-619-26 | 18000
FCT-619-27 | 30000
FCT-619-28 | 30000
FCT-619-29 | 30000
FCT-619-30 | 18000
FCT-619-31 | 30000
FCT-619-32 | 30000
FCT-619-33 | 30000
FCT-619-34 | 18000
FCT-619-35 | 30000
FCT-619-36 | 36000
FCT-619-37 | 36000
FCT-619-38 | 36000
FCT-619-39 | 36000
FCT-619-40 | 36000
FCT-619-41 | 36000
FCT-619-42 | 36000
FCT-619-43 | 36000
FCT-619-44 | 36000
FCT-619-45 | 36000
FCT-619-46 | 36000
FCT-619-47 | 36000
FCT-619-48 | 36000
FCT-619-49 | 36000
FCT-619-50 | 36000
FCT-619-51 | 36000
FCT-619-52 | 36000
FCT-619-53 | 36000
FCT-619-54 | 36000
FCT-619-55 | 44000
FCT-619-56 | 44000
FCT-619-57 | 36000
FCT-619-58 | 36000
FCT-619-59 | 36000
FCT-619-60 | 36000
FCT-619-61 | 36000
FCT-619-62 | 36000
FCT-619-63 | 36000
FCT-619-64 | 36000
FCT-619-65 | 36000
FCT-619-66 | 36000
FCT-619-67 | 36000
FCT-619-68 | 36000
FCT-619-69 | 36000
FCT-619-70 | 36000
FCT-619-71 | 36000
FCT-619-72 | 36000
FCT-619-73 | 36000
FCT-619-74 | 36000
FCT-619-168 | 44000
FCT-619-169 | 36000
FCT-619-170 | 36000
FCT-619-171 | 30000
FCT-619-172 | 30000
FCT-619-173 | 30000
FCT-619-174 | 18000
FCT-619-175 | 30000
FCT-619-176 | 30000
FCT-619-177 | 30000
FCT-619-178 | 18000
FCT-619-179 | 30000
FCT-619-180 | 30000
FCT-619-181 | 30000
FCT-619-182 | 18000
FCT-619-183 | 30000
FCT-619-184 | 30000
FCT-619-185 | 30000
FCT-619-186 | 18000
FCT-619-187 | 30000
FCT-619-188 | 30000
FCT-619-189 | 30000
FCT-619-190 | 18000
FCT-619-191 | 30000
FCT-619-192 | 30000
FCT-619-193 | 30000
FCT-619-194 | 18000
FCT-619-195 | 36000
FCT-619-196 | 36000
FCT-619-197 | 44000
FCT-619-198 | 36000
FCT-619-199 | 36000
FCT-619-200 | 30000
FCT-619-201 | 30000
FCT-619-202 | 18000
FCT-619-203 | 30000
FCT-619-204 | 30000
FCT-619-205 | 30000
FCT-619-206 | 18000
FCT-619-207 | 30000
FCT-619-208 | 30000
FCT-619-209 | 30000
FCT-619-210 | 18000
FCT-619-211 | 30000
FCT-619-212 | 30000
FCT-619-213 | 30000
FCT-619-214 | 18000
FCT-619-215 | 30000
FCT-619-216 | 30000
FCT-619-217 | 30000
Nivel 623
FCT-623-001 | 44000
FCT-623-002 | 44000
FCT-623-003 | 44000
FCT-623-004 | 44000
FCT-623-005 | 44000
FCT-623-006 | 44000
FCT-623-007 | 44000
FCT-623-009 | 36000
FCT-623-010 | 36000
FCT-623-011 | 44000
FCT-623-012 | 44000
FCT-623-033 | 44000
FCT-623-034 | 44000
FCT-623-035 | 44000
FCT-623-036 | 44000
FCT-623-037 | 44000
FCT-623-038 | 44000
FCT-623-039 | 44000
FCT-623-041 | 44000
FCT-623-042 | 44000
FCT-623-043 | 44000
FCT-623-044 | 44000
FCT-623-045 | 44000
FCT-623-047 | 44000
FCT-623-048 | 44000

## Estoque em 01.08.24
ESTOQUE DE FILTROS DE AR 2024
Código | Descrição |  |  | 2024-01-28 | Prisma | Saldo Atual | Estoque Atualizado | Recebido em 18/06/24 | Recebido em 17/07/24 | Recebido em 31/07/24
MT129574 | FILTRO EM FIBRA SINTETICA 510x490x25mm MT129574 | MT129574 | P12G039 | 8 | 24 | 24 | SIM | 8 | 8
MC100217 | FILTRO EM FIBRA SINTETICA PADRAO G4 595 X 495 X 50MM ENCARTONADO | MC100217 | P12G042 | 10 | 16 | 16 | SIM |  | 6
MC100218 | FILTRO EM FIBRA SINTÉTICA PADRÃO G4 595 X 395 X 50MM | MC100218 | P12G043 | 8 | 6 | 6 | SIM |  | 6
MC100219 | FILTRO EM MICROFIBRA DE VIDRO PLISSADA PADRAO F9 592 X 287 X 90 COM MOLDURA EM ACO ZINCADO | MC100219 | P12G044 | 3 | 6 | 6 | SIM | 6
MC100220 | FILTRO EM MICROFIBRA DE VIDRO PLISSADA PADRAO F9 592 X 592 X 90 COM MOLDURA EM ACO ZINCADO | MC100220 | P12G045 | 8 | 3 | 3 | SIM | 3
MC106145 | FILTRO PADRÃO G4 MANTA SINTÉTICA AEROGLASS 737 X 203 X 25MM | MC106145 | P12G046 | 150 | 489 | 489 | SIM | 150 | 150 | 150
MC106146 | FILTRO PADRÃO G4 MANTA SINTÉTICA AEROGLASS 1118 X 203 X 25MM | MC106146 | P12G047 | 96 | 102 | 102 | SIM | 40 | 40 | 40
MC115166 | FILTRO EM FIBRA DE VIDRO PADRAO F9 592 X 592 X 90MM COM MOLDURA DE ACO ZINCADO - ( MC115166 ) | MC115166 | P12G048 | 12 | 39 | 39 | SIM | 8 | 8 | 14
MC115167 | FILTRO EM FIBRA DE VIDRO PADRAO F9 592 X 287X 90MM COM ABA ESTRUTURA DE ACO ZINCADO (MC115167) | MC115167 | P12G049 | 6 | 29 | 29 | SIM | 3 | 6 | 12
MC115168 | FILTRO EM FIBRA DE VIDRO PADRAO F9 470 X 490 X 75MM COM ABA ESTRUTURA DE ACO ZINCADO BASE 35MM X AL | MC115168 | P12G050 | 6 | 16 | 16 | SIM | 8 | 8 | 8
MC115169 | FILTRO EM FIBRA DE VIDRO PADRAO F9 510 X 370 X 75MM COM ABA ESTRUTURA DE ACO ZINCADO | MC115169 | P12G051 |  | 36 | 36 | SIM | 12 | 12 | 12
MC115191 | FILTRO EM FIBRA DE VIDRO PADRAO F9 592 X 592 X 75MM COM ABA ESTRUTURA DE ACO ZINCADO | MC115191 | P12G052 | 6 | 6 | 6 | SIM | 2 | 2 | 2
MC118012 | FILTRO EM FIBRA SINTETICA M5 MOLDURA DE ACO ZINCADO 595 X 495 X 50MM | MC118012 | P12G053 | 2 | 2 | 2 | SIM |  | 2
MC118014 | FILTRO ENCARTONADO PADRÃO G4 495 X 395 X 50MM | MC118014 | P12G054 | 1 | 2 | 2 | SIM |  | 2
MC118015 | FILTRO EM FIBRA SINTÉTICA PADRÃO M5 495 X 395 X 50MM | MC118015 | P12G055 | 1 | 2 | 2 | SIM |  | 2
MC118017 | FILTRO ENCARTONADO PADRÃO M5 395x395x50mm (MC118017) | MC118017 | P12G056 |  | 2 | 2 | SIM |  | 2
MC131669 | FILTRO EM FIBRA SINTÉTICA PADRÃO G4 595 X 390 X 50MM | MC131669 | P12G057 | 4 | 34 | 34 | SIM | 10
MC131670 | FILTRO EM FIBRA SINTÉTICA PADRÃO G4 595 X 390 X 25MM | MC131670 | P12G058 | 38 | 46 | 46 | SIM | 8
MT100219 | FILTRO 592x287x50mm ENCARTONADO (MT100219) | MT100219 | P12G059 |  | 6 | 6 | SIM
MT100220 | FILTRO P V 592x592x90mm GF NS (MT100220) | MT100220 | P12G060 | 3 | 8 | 8 | SIM | 8
MT100230 | FILTRO 592x287x25mm (MT100230) | MT100230 | P12G061 |  | 0 | 0 | SIM
MC129515 | FILTRO EM FIBRA 595 X 535 X 90 VERTIV CPD | MC129515 | P12G064 | 10 | 10 | 10 | SIM
MT129516 | FILTRO 465x475x50mm (MT129516) | MT129516 | P12G065 |  | 0 | 0 | SIM
MT129523 | FILTRO EM FIBRA SINTETICA PADRAO G4 530 X 390 X 25 | MT129523 | P12G066 | 12 | 42 | 42 | SIM | 12 | 12 | 12
MT129524 | FILTRO EM FIBRA SINTETICA PADRAO G4 515 X 555 X 25 MM | MT129524 | P12G067 | 218 | 200 | 200 | SIM | 150 | 180 | 70
MT129525 | FILTRO EM FIBRA SINTETICA PADRAO G4 592 X 592 X 25 (MT129525) | MT129525 | P12G068 | 47 | 25 | 25 | SIM | 25 |  | 25
MT129526 | FILTRO EM FIBRA SINTETICA PADRAO M5 489 X 469 X 25 ENCARTONADO (MT129526) | MT129526 | P12G069 | 399 | 188 | 188 | SIM | 66 | 50 | 102
MT129527 | FILTRO EM FIBRA SINTETICA PADRAO G4 509 X 369 X 25 ENCARTONADO | MT129527 | P12G070 | 18 | 18 | 18 | SIM | 12 |  | 18
MT129528 | FILTRO EM FIBRA SINTETICA PADRAO G4 592 x 287 x25mm ENCARTONADO (MT129528) | MT129528 | P12G071 | 0 | 4 | 4 | SIM | 1 |  | 3
MT129529 | FILTROEM FIBRA SINTETICA PADRAO G4 604 X 369 X 25 ENCARTONADO | MT129529 | P12G072 |  | 12 | 12 | SIM |  |  | 6
MT129530 | FILTRO EM FIBRA SINTETICA PADRAO M5 489 X 469 X 50 ENCARTONADO (MT129530) | MT129530 | P12G073 | 150 | 229 | 229 | SIM | 66 | 50 | 102
MT129531 | FILTRO EM FIBRA SINTETICA PADRAO M5 515 X 555 X 50MM (48MM e 45MM) | MT129531 | P12G074 | 120 | 205 | 205 | SIM | 150 | 180 | 70
MT129533 | FILTRO EM FIBRA SINTETICA PADRAO M5 592 X 592 X 48 ENCARTONADO | MT129533 | P12G075 | 47 | 31 | 31 | SIM | 28 |  | 31
MT129534 | FILTRO EM FIBRA SINTETICA PADRAO M5 509 X 369 X 48 ENCARTONADO | MT129534 | P12G076 | 4 | 38 | 38 | SIM | 12 |  | 18
MT129535 | FILTRO EM FIBRA 595 X 535 X 95 | MT129535 | P12G077 | 10 | 30 | 30 | SIM |  | 10
MT129536 | FILTRO EM FIBRA SINTÉTICA PADRÃO G4 395 X 395 X 50MM | MT129536 | P12G078 | 8 | 0 | 0 | SIM
MT129537 | FILTRO EM FIBRA SINTETICA PADRAO M5 604 X 369 X 48 ENCARTONADO | MT129537 | P12G079 | 5 | 14 | 14 | SIM |  | 2 | 6
MT129538 | FILTRO EM FIBRA SINTETICA PADRAO G4 595 X 595 X 50MM (45MM OU 48MM) ENCARTONADO | MT129538 | P12G080 | 5 | 19 | 19 | SIM |  | 5
MT129522 | FILTRO 610x305x25mm FILTRO EM FIBRA SINTÉTICA 610 X 305 X 25 MM (MT129522) | MT129522 | P12G081 | 0 | 20 | 20 | SIM | 6 | 6 | 8
MT129540 | FILTRO 610x610x25mm (MT129540) - MT129521 | MT129540 | P12G082 | 0 | 20 | 20 | SIM | 10 | 10 | 10
MT129545 | FILTRO EM FIBRA SINTETICA PADRAO G4 572x477x25mm ENCARTONADO (MT129545) | MT129545 | P12G083 | 16 | 64 | 64 | SIM |  | 16
MT129546 | FILTRO EM FIBRA SINTETICA PADRAO G4 462 X 477 X 50 ENCARTONADO | MT129546 | P12G084 | 12 | 27 | 27 | SIM |  | 6
MT129547 | FILTRO EM FIBRA SINTETICA PLISSADO PADRAO M5 572x477x50mm ENCARTONADO (MT129547) | MT129547 | P12G085 | 43 | 52 | 52 | SIM |  | 16
MT129548 | FILTRO EM FIBRA SINTETICA PLISSADO PADRAO M5 462 X 477 X 50 ENCARTONADO | MT129548 | P12G086 | 6 | 30 | 30 | SIM |  | 6
MT129532 | FILTRO EM FIBRA SINTETICA 592 X 287 X 50 MM | MT129532 | P12G087 | 6 | 9 | 9 | SIM |  |  | 9
MC118016 | FILTRO EM FIBRA SINTETICA PADRAO M5 595 X 395 X 50 ENCARTONADO | MC118016 | P12G099 |  | 4 | 4

## Lista de filtro Codigos
REVISÃO DOS TIPOS DE FILTROS CADASTRADOS
| Tipo | Almox | Codigo CNPEM | Descrição no Prisma |  |  | Cod. CNPEM | Descrição vinculado ao ativo
| F9 | P12G049 | MC115167 | FILTRO EM FIBRA DE VIDRO PADRAO F9 592 X 287X 90MM COM ABA ESTRUTURA DE ACO ZINCADO (MC115167) | MC115167 | P12G049 | MC115167 | FILTRO EM FIBRA DE VIDRO F9 288X592X90MM - COM ABA - ESTRUTURA DE ACO ZINCADO (BASE:35MM x ALTURA:25MM) | MC115167 | P12G049
| F9 | P12G050 | MC115168 | FILTRO EM FIBRA DE VIDRO PADRAO F9 470 X 490 X 75MM COM ABA ESTRUTURA DE ACO ZINCADO BASE 35MM X AL | MC115168 | P12G050 | MC115168 | FILTRO EM FIBRA DE VIDRO F9 470X490X75MM - COM ABA - ESTRUTURA DE ACO ZINCADO (BASE:35MM x ALTURA:25MM) | MC115168 | P12G050
| F9 | P12G051 | MC115169 | FILTRO EM FIBRA DE VIDRO PADRAO F9 510 X 370 X 75MM COM ABA ESTRUTURA DE ACO ZINCADO | MC115169 | P12G051 | MC115169 | FILTRO EM FIBRA DE VIDRO F9 510X370X75MM - COM ABA - ESTRUTURA DE ACO ZINCADO (BASE:35MM x ALTURA:25MM) | MC115169 | P12G051
| F9 | P12G052 | MC115191 | FILTRO EM FIBRA DE VIDRO PADRAO F9 592 X 592 X 75MM COM ABA ESTRUTURA DE ACO ZINCADO | MC115191 | P12G052 | MC115191 | FILTRO EM FIBRA DE VIDRO F9 592X592X75MM - COM ABA - ESTRUTURA DE ACO ZINCADO (BASE:35MM x ALTURA:25MM) | MC115191 | P12G052
| F9 | P12G048 | MC115166 | FILTRO EM FIBRA DE VIDRO PADRAO F9 592 X 592 X 90MM COM MOLDURA DE ACO ZINCADO - ( MC115166 ) | MC115166 | P12G048 | MC115166 | FILTRO EM FIBRA DE VIDRO F9 592X592X90MM - COM ABA - ESTRUTURA DE ACO ZINCADO (BASE:35MM x ALTURA:25MM) | MC115166 | P12G048 | Duplicado com MC100220 | MC100220
Inativar | F9 | P12G044 | MC100219 | FILTRO EM MICROFIBRA DE VIDRO PLISSADA PADRAO F9 592 X 287 X 90 COM MOLDURA EM ACO ZINCADO | MC100219 | P12G044 | MC100219 | Microfibra de vidro plisada, padrão F9, 592x287x90, moldura aço zincado | MC100219 | P12G044 | Duplicado com P12g049
Inativar | F9 | P12G045 | MC100220 | FILTRO EM MICROFIBRA DE VIDRO PLISSADA PADRAO F9 592 X 592 X 90 COM MOLDURA EM ACO ZINCADO | MC100220 | P12G045 | MC100220 | Microfibra de vidro plisada, padrão F9, 592x592x90, moldura aço zincado | MC100220 | P12G045 | Duplicado com MC115166 - Desativar | MC115166
| G4 | P12G078 | MT129536 | FILTRO EM FIBRA SINTÉTICA PADRÃO G4 395 X 395 X 50MM | MT129536 | P12G078 | MT129536 | fibra sintética, padrão G4, 395x395x50, encartonado | MT129536 | P12G078
| G4 | P12G084 | MT129546 | FILTRO EM FIBRA SINTETICA PADRAO G4 462 X 477 X 50 ENCARTONADO | MT129546 | P12G084 | MT129546 | fibra sintética, padrão G4, 462x477x50, encartonado | MT129546 | P12G084
| G4 | P12G069 | MT129526 | FILTRO EM FIBRA SINTETICA PADRAO M5 489 X 469 X 25 ENCARTONADO (MT129526) | MT129526 | P12G069 | MT129526 | fibra sintética, padrão G4, 489X469X25, encartonado | MT129526 | P12G069 | MT129528
| G4 | P12G054 | MC118014 | FILTRO ENCARTONADO PADRÃO G4 495 X 395 X 50MM | MC118014 | P12G054 | MC118014 | fibra sintética, padrão G4, 495x395x50, encartonado | MC118014 | P12G054
| G4 | P12G070 | MT129527 | FILTRO EM FIBRA SINTETICA PADRAO G4 509 X 369 X 25 ENCARTONADO | MT129527 | P12G070 | MT129527 | fibra sintética, padrão G4, 509x369x25, encartonado | MT129527 | P12G070
| G4 | P12G039 | MT129574 | FILTRO EM FIBRA SINTETICA 510x490x25mm MT129574 | MT129574 | P12G039 | MT129574 | fibra sintética, padrão G4, 510x490x25 | MT129574 | P12G039
| G4 | P12G067 | MT129524 | FILTRO EM FIBRA SINTETICA PADRAO G4 515 X 555 X 25 MM | MT129524 | P12G067 | MT129524 | fibra sintética, padrão G4, 515x555x25, encartonado | MT129524 | P12G067 | fibra sintética, padrão G4, 515x555x25 | MT129524
| G4 | P12G066 | MT129523 | FILTRO EM FIBRA SINTETICA PADRAO G4 530 X 390 X 25 | MT129523 | P12G066 | MT129523 | fibra sintética, padrão G4, 530x390x25 | MT129523 | P12G066
| G4 | P12G083 | MT129545 | FILTRO EM FIBRA SINTETICA PADRAO G4 572x477x25mm ENCARTONADO (MT129545) | MT129545 | P12G083 | MT129545 | fibra sintética, padrão G4, 572x477x25, encartonado | MT129545 | P12G083
| G4 | P12G071 | MT129528 | FILTRO EM FIBRA SINTETICA PADRAO G4 592 x 287 x25mm ENCARTONADO (MT129528) | MT129528 | P12G071 | MT129528 | fibra sintética, padrão G4, 592x287x25, encartonado | MT129528 | P12G071
| G4 | P12G068 | MT129525 | FILTRO EM FIBRA SINTETICA PADRAO G4 592 X 592 X 25 (MT129525) | MT129525 | P12G068 | MT129525 | fibra sintética, padrão G4, 592x592x25, encartonado | MT129525 | P12G068
| G4 | P12G043 | MC100218 | FILTRO EM FIBRA SINTÉTICA PADRÃO G4 595 X 395 X 50MM | MC100218 | P12G043 | MC100218 | fibra sintética, padrão G4, 595x395x50, encartonado | MC100218 | P12G043
| G4 | P12G042 | MC100217 | FILTRO EM FIBRA SINTETICA PADRAO G4 595 X 495 X 50MM ENCARTONADO | MC100217 | P12G042 | MC100217 | fibra sintética, padrão G4, 595x495x50, encartonado | MC100217 | P12G042
| G4 | P12G080 | MT129538 | FILTRO EM FIBRA SINTETICA PADRAO G4 595 X 595 X 50MM (45MM OU 48MM) ENCARTONADO | MT129538 | P12G080 | MT129538 | fibra sintética, padrão G4, 595x595x50, encartonado | MT129538 | P12G080
| G4 | P12G072 | MT129529 | FILTROEM FIBRA SINTETICA PADRAO G4 604 X 369 X 25 ENCARTONADO | MT129529 | P12G072 | MT129529 | fibra sintética, padrão G4, 604x369x25, encartonado | MT129529 | P12G072
| G4 | P12G081 | MT129522 | FILTRO 610x305x25mm FILTRO EM FIBRA SINTÉTICA 610 X 305 X 25 MM (MT129522) | MT129522 | P12G081 | MT129522 | fibra sintética, padrão G4, 610x305x25 | MT129522 | P12G081
| G4 | P12G082 | MT129540 | FILTRO 610x610x25mm (MT129540) - MT129521 | MT129540 | P12G082 | MT129540 | fibra sintética, padrão G4, 610x610x25 | MT129540 | P12G082
| M5 | P12G086 | MT129548 | FILTRO EM FIBRA SINTETICA PLISSADO PADRAO M5 462 X 477 X 50 ENCARTONADO | MT129548 | P12G086 | MT129548 | fibra sintética plissado, padrão M5, 462x477x50, encartonado | MT129548 | P12G086
| M5 | P12G073 | MT129530 | FILTRO EM FIBRA SINTETICA PADRAO M5 489 X 469 X 50 ENCARTONADO (MT129530) | MT129530 | P12G073 | MT129530 | fibra sintética plissado, padrão M5, 489X469X48, encartonado | MT129530 | P12G073 | FILTRO EM FIBRA SINTETICA PADRAO M5 489 X 469 X 50 ENCARTONADO | P12G073
| M5 | P12G076 | MT129534 | FILTRO EM FIBRA SINTETICA PADRAO M5 509 X 369 X 48 ENCARTONADO | MT129534 | P12G076 | MT129534 | fibra sintética plissado, padrão M5, 509x369x48, encartonado | MT129534 | P12G076
| M5 | P12G074 | MT129531 | FILTRO EM FIBRA SINTETICA PADRAO M5 515 X 555 X 50MM (48MM e 45MM) | MT129531 | P12G074 | MT129531 | fibra sintética plissado, padrão M5, 515x555x48, encartonado | MT129531 | P12G074
| M5 | P12G085 | MT129547 | FILTRO EM FIBRA SINTETICA PLISSADO PADRAO M5 572x477x50mm ENCARTONADO (MT129547) | MT129547 | P12G085 | MT129547 | fibra sintética plissado, padrão M5, 572x477x50, encartonado | MT129547 | P12G085
| M5 | P12G087 | MT129532 | FILTRO EM FIBRA SINTETICA 592 X 287 X 50 MM | MT129532 | P12G087 | MT129532 | fibra sintética plissado, padrão M5, 592x287x48, encartonado | MT129532 | P12G087
| M5 | P12G075 | MT129533 | FILTRO EM FIBRA SINTETICA PADRAO M5 592 X 592 X 48 ENCARTONADO | MT129533 | P12G075 | MT129533 | fibra sintética plissado, padrão M5, 592x592x48, encartonado | MT129533 | P12G075
| M5 | P12G079 | MT129537 | FILTRO EM FIBRA SINTETICA PADRAO M5 604 X 369 X 48 ENCARTONADO | MT129537 | P12G079 | MT129537 | fibra sintética plissado, padrão M5, 604x369x48, encartonado | MT129537 | P12G079
| M5 | P12G056 | MC118017 | FILTRO ENCARTONADO PADRÃO M5 395x395x50mm (MC118017) | MC118017 | P12G056 | MC118017 | fibra sintética, padrão M5, 395x395x50, encartonado | MC118017 | P12G056
| M5 | P12G055 | MC118015 | FILTRO EM FIBRA SINTÉTICA PADRÃO M5 495 X 395 X 50MM | MC118015 | P12G055 | MC118015 | fibra sintética, padrão M5, 495x395x50, encartonado | MC118015 | P12G055
| M5 | P12G099 | MC118016 | FILTRO EM FIBRA SINTETICA PADRAO M5 595 X 395 X 50 ENCARTONADO | MC118016 | P12G099 | MC118016 | fibra sintética, padrão M5, 595x395x50, encartonado | MC118016 | P12G099
| M5 | P12G053 | MC118012 | FILTRO EM FIBRA SINTETICA M5 MOLDURA DE ACO ZINCADO 595 X 495 X 50MM | MC118012 | P12G053 | MC118012 | fibra sintética, padrão M5, 595x495x50, moldura de aço zincado | MC118012 | P12G053
| M5 | P12G064 | MC129515 | FILTRO EM FIBRA 595 X 535 X 90 VERTIV CPD | MC129515 | P12G064 | MC129515 | FILTRO EM FIBRA 595 X 535 X 90 VERTIV CPD | MC129515 | P12G064 | fibra sintética plissado, padrão M5, 595x535x90, encartonado | MT129535
| Inativar | P12G077 | MT129535 | FILTRO EM FIBRA 595 X 535 X 95 | MT129535 | P12G077 | MT129535 | Usar no Vertiv e inativar - esta em duplicidade com P12G064 | MT129535 | P12G077
Note on F38: Glaucio Walace: Aterar para 50mm

## Tipo de filtro por ativo
Ativos. Lista de Ativos
Pode Gerar OS = 1
Ativo Contém FC
Denominação Tipo Equipamento Contém f
Cliente Contém LNLS
Ativo | Denominação Ativo | Ativo Pai | MODELO | Area | PERIODICIDADE | Codigo Almox | Quant. | Descrição | Codigo Almox | Quant. | Descrição | Codigo Almox | Quant. | Descrição | Codigo Almox | Quant. | Descrição
FC-614-001 | FANCOIL 001 614 | 451C1 | ICV-35E | HALL EXPERIMENTAL | TRIMESTRAL | P12G074 | 8 | fibra sintética plissado, padrão M5, 515x555x48, encartonado | P12G067 | 8 | fibra sintética, padrão G4, 515x555x25, encartonado
FC-614-002 | FANCOIL 002 614 | 451C1 | ICV-35E | HALL EXPERIMENTAL | TRIMESTRAL | P12G074 | 8 | fibra sintética plissado, padrão M5, 515x555x48, encartonado | P12G067 | 8 | fibra sintética, padrão G4, 515x555x25, encartonado
FC-614-003 | FANCOIL 003 614 | 451C1 | ICV-35E | HALL EXPERIMENTAL | TRIMESTRAL | P12G074 | 8 | fibra sintética plissado, padrão M5, 515x555x48, encartonado | P12G067 | 8 | fibra sintética, padrão G4, 515x555x25, encartonado
FC-614-004 | FANCOIL 004 614 | 451C1 | ICV-35E | HALL EXPERIMENTAL | TRIMESTRAL | P12G074 | 8 | fibra sintética plissado, padrão M5, 515x555x48, encartonado | P12G067 | 8 | fibra sintética, padrão G4, 515x555x25, encartonado
FC-614-005 | FANCOIL 005 614 - BLINDAGEM | 454C1 | ICV-30E | BLINDAGEM | QUADRIMESTRAL | P12G073 | 8 | FILTRO EM FIBRA SINTETICA PADRAO M5 489 X 469 X 50 ENCARTONADO | P12G071 | 8 | fibra sintética, padrão G4, 489x469x25
FC-614-006 | FANCOIL 006 614 | 457C1 | ICV-35E | HALL EXPERIMENTAL | TRIMESTRAL | P12G074 | 8 | fibra sintética plissado, padrão M5, 515x555x48, encartonado | P12G067 | 8 | fibra sintética, padrão G4, 515x555x25, encartonado
FC-614-007 | FANCOIL 007 614 | 457C1 | ICV-35E | HALL EXPERIMENTAL | TRIMESTRAL | P12G074 | 8 | fibra sintética plissado, padrão M5, 515x555x48, encartonado | P12G067 | 8 | fibra sintética, padrão G4, 515x555x25, encartonado
FC-614-008 | FANCOIL 008 614 | 457C1 | ICV-35E | HALL EXPERIMENTAL | TRIMESTRAL | P12G074 | 8 | fibra sintética plissado, padrão M5, 515x555x48, encartonado | P12G067 | 8 | fibra sintética, padrão G4, 515x555x25, encartonado
FC-614-009 | FANCOIL 009 614 | 457C1 | ICV-35E | HALL EXPERIMENTAL | TRIMESTRAL | P12G074 | 8 | fibra sintética plissado, padrão M5, 515x555x48, encartonado | P12G067 | 8 | fibra sintética, padrão G4, 515x555x25, encartonado
FC-614-010 | FANCOIL 010 614 - BLINDAGEM | 460C1 | ICV-30E | BLINDAGEM | QUADRIMESTRAL | P12G073 | 8 | FILTRO EM FIBRA SINTETICA PADRAO M5 489 X 469 X 50 ENCARTONADO | P12G071 | 8 | fibra sintética, padrão G4, 489x469x25
FC-614-011 | FANCOIL 011 614 | 460C1 | ICV-35E | HALL EXPERIMENTAL | TRIMESTRAL | P12G074 | 8 | fibra sintética plissado, padrão M5, 515x555x48, encartonado | P12G067 | 8 | fibra sintética, padrão G4, 515x555x25, encartonado
FC-614-012 | FANCOIL 012 614 | 460C1 | ICV-35E | HALL EXPERIMENTAL | TRIMESTRAL | P12G074 | 8 | fibra sintética plissado, padrão M5, 515x555x48, encartonado | P12G067 | 8 | fibra sintética, padrão G4, 515x555x25, encartonado
FC-614-013 | FANCOIL 013 614 | 460C1 | ICV-35E | HALL EXPERIMENTAL | TRIMESTRAL | P12G074 | 8 | fibra sintética plissado, padrão M5, 515x555x48, encartonado | P12G067 | 8 | fibra sintética, padrão G4, 515x555x25, encartonado
FC-614-014 | FANCOIL 014 614 | 460C1 | ICV-35E | HALL EXPERIMENTAL | TRIMESTRAL | P12G074 | 8 | fibra sintética plissado, padrão M5, 515x555x48, encartonado | P12G067 | 8 | fibra sintética, padrão G4, 515x555x25, encartonado
FC-614-015 | FANCOIL 015 614 - BLINDAGEM | 403C1 | ICV-30E | BLINDAGEM | QUADRIMESTRAL | P12G073 | 8 | FILTRO EM FIBRA SINTETICA PADRAO M5 489 X 469 X 50 ENCARTONADO | P12G071 | 8 | fibra sintética, padrão G4, 489x469x25
FC-614-016 | FANCOIL 016 614 | 406C1 | ICV-35E | HALL EXPERIMENTAL | TRIMESTRAL | P12G074 | 8 | fibra sintética plissado, padrão M5, 515x555x48, encartonado | P12G067 | 8 | fibra sintética, padrão G4, 515x555x25, encartonado
FC-614-017 | FANCOIL 017 614 | 406C1 | ICV-35E | HALL EXPERIMENTAL | TRIMESTRAL | P12G074 | 8 | fibra sintética plissado, padrão M5, 515x555x48, encartonado | P12G067 | 8 | fibra sintética, padrão G4, 515x555x25, encartonado
FC-614-018 | FANCOIL 018 614 | 406C1 | ICV-35E | HALL EXPERIMENTAL | TRIMESTRAL | P12G074 | 8 | fibra sintética plissado, padrão M5, 515x555x48, encartonado | P12G067 | 8 | fibra sintética, padrão G4, 515x555x25, encartonado
FC-614-019 | FANCOIL 019 614 | 406C1 | ICV-35E | HALL EXPERIMENTAL | TRIMESTRAL | P12G074 | 8 | fibra sintética plissado, padrão M5, 515x555x48, encartonado | P12G067 | 8 | fibra sintética, padrão G4, 515x555x25, encartonado
FC-614-020 | FANCOIL 020 614 - BLINDAGEM | 406C1 | ICV-30E | BLINDAGEM | QUADRIMESTRAL | P12G073 | 8 | FILTRO EM FIBRA SINTETICA PADRAO M5 489 X 469 X 50 ENCARTONADO | P12G071 | 8 | fibra sintética, padrão G4, 489x469x25
FC-614-021 | FANCOIL 021 614 | 415C1 | ICV-35E | HALL EXPERIMENTAL | TRIMESTRAL | P12G074 | 8 | fibra sintética plissado, padrão M5, 515x555x48, encartonado | P12G067 | 8 | fibra sintética, padrão G4, 515x555x25, encartonado
FC-614-022 | FANCOIL 022 614 | 415C1 | ICV-35E | HALL EXPERIMENTAL | TRIMESTRAL | P12G074 | 8 | fibra sintética plissado, padrão M5, 515x555x48, encartonado | P12G067 | 8 | fibra sintética, padrão G4, 515x555x25, encartonado
FC-614-023 | FANCOIL 023 614 | 415C1 | ICV-35E | HALL EXPERIMENTAL | TRIMESTRAL | P12G074 | 8 | fibra sintética plissado, padrão M5, 515x555x48, encartonado | P12G067 | 8 | fibra sintética, padrão G4, 515x555x25, encartonado
FC-614-024 | FANCOIL 024 614 | 415C1 | ICV-35E | HALL EXPERIMENTAL | TRIMESTRAL | P12G074 | 8 | fibra sintética plissado, padrão M5, 515x555x48, encartonado | P12G067 | 8 | fibra sintética, padrão G4, 515x555x25, encartonado
FC-614-025 | FANCOIL 025 614 - BLINDAGEM | 415C1 | ICV-30E | BLINDAGEM | QUADRIMESTRAL | P12G073 | 8 | FILTRO EM FIBRA SINTETICA PADRAO M5 489 X 469 X 50 ENCARTONADO | P12G071 | 8 | fibra sintética, padrão G4, 489x469x25
FC-614-026 | FANCOIL 026 614 | 421C1 | ICV-35E | HALL EXPERIMENTAL | TRIMESTRAL | P12G074 | 8 | fibra sintética plissado, padrão M5, 515x555x48, encartonado | P12G067 | 8 | fibra sintética, padrão G4, 515x555x25, encartonado
FC-614-027 | FANCOIL 027 614 | 421C1 | ICV-35E | HALL EXPERIMENTAL | TRIMESTRAL | P12G074 | 8 | fibra sintética plissado, padrão M5, 515x555x48, encartonado | P12G067 | 8 | fibra sintética, padrão G4, 515x555x25, encartonado
FC-614-028 | FANCOIL 028 614 | 421C1 | ICV-35E | HALL EXPERIMENTAL | TRIMESTRAL | P12G074 | 8 | fibra sintética plissado, padrão M5, 515x555x48, encartonado | P12G067 | 8 | fibra sintética, padrão G4, 515x555x25, encartonado
FC-614-029 | FANCOIL 029 614 | 421C1 | ICV-35E | HALL EXPERIMENTAL | TRIMESTRAL | P12G074 | 8 | fibra sintética plissado, padrão M5, 515x555x48, encartonado | P12G067 | 8 | fibra sintética, padrão G4, 515x555x25, encartonado
FC-614-030 | FANCOIL 030 614 - BLINDAGEM | 421C1 | ICV-30E | BLINDAGEM | QUADRIMESTRAL | P12G073 | 8 | FILTRO EM FIBRA SINTETICA PADRAO M5 489 X 469 X 50 ENCARTONADO | P12G071 | 8 | fibra sintética, padrão G4, 489x469x25
FC-614-031 | FANCOIL 031 614 - BLINDAGEM | 429C1 | ICV-30E | BLINDAGEM | QUADRIMESTRAL | P12G073 | 8 | FILTRO EM FIBRA SINTETICA PADRAO M5 489 X 469 X 50 ENCARTONADO | P12G071 | 8 | fibra sintética, padrão G4, 489x469x25
FC-614-032 | FANCOIL 032 614 | 429C1 | ICV-35E | HALL EXPERIMENTAL | TRIMESTRAL | P12G074 | 8 | fibra sintética plissado, padrão M5, 515x555x48, encartonado | P12G067 | 8 | fibra sintética, padrão G4, 515x555x25, encartonado
FC-614-033 | FANCOIL 033 613 | 429C1 | ICV-35E | HALL EXPERIMENTAL | TRIMESTRAL | P12G074 | 8 | fibra sintética plissado, padrão M5, 515x555x48, encartonado | P12G067 | 8 | fibra sintética, padrão G4, 515x555x25, encartonado
FC-614-034 | FANCOIL 034 614 | 429C1 | ICV-35E | HALL EXPERIMENTAL | TRIMESTRAL | P12G074 | 8 | fibra sintética plissado, padrão M5, 515x555x48, encartonado | P12G067 | 8 | fibra sintética, padrão G4, 515x555x25, encartonado
FC-614-035 | FANCOIL 035 614 | 429C1 | ICV-35E | HALL EXPERIMENTAL | TRIMESTRAL | P12G074 | 8 | fibra sintética plissado, padrão M5, 515x555x48, encartonado | P12G067 | 8 | fibra sintética, padrão G4, 515x555x25, encartonado
FC-614-036 | FANCOIL 036 614 - BLINDAGEM | 432C1 | ICV-30E | BLINDAGEM | QUADRIMESTRAL | P12G073 | 8 | FILTRO EM FIBRA SINTETICA PADRAO M5 489 X 469 X 50 ENCARTONADO | P12G071 | 8 | fibra sintética, padrão G4, 489x469x25
FC-614-037 | FANCOIL 037 614 | 432C1 | ICV-35E | HALL EXPERIMENTAL | TRIMESTRAL | P12G074 | 8 | fibra sintética plissado, padrão M5, 515x555x48, encartonado | P12G067 | 8 | fibra sintética, padrão G4, 515x555x25, encartonado
FC-614-038 | FANCOIL 038 614 | 432C1 | ICV-35E | HALL EXPERIMENTAL | TRIMESTRAL | P12G074 | 8 | fibra sintética plissado, padrão M5, 515x555x48, encartonado | P12G067 | 8 | fibra sintética, padrão G4, 515x555x25, encartonado
FC-614-039 | FANCOIL 039 614 | 432C1 | ICV-35E | HALL EXPERIMENTAL | TRIMESTRAL | P12G074 | 8 | fibra sintética plissado, padrão M5, 515x555x48, encartonado | P12G067 | 8 | fibra sintética, padrão G4, 515x555x25, encartonado
FC-614-040 | FANCOIL 040 614 | 432C1 | ICV-35E | HALL EXPERIMENTAL | TRIMESTRAL | P12G074 | 8 | fibra sintética plissado, padrão M5, 515x555x48, encartonado | P12G067 | 8 | fibra sintética, padrão G4, 515x555x25, encartonado
FC-614-041 | FANCOIL 041 614 - BLINDAGEM | 443C1 | ICV-30E | BLINDAGEM | QUADRIMESTRAL | P12G073 | 8 | FILTRO EM FIBRA SINTETICA PADRAO M5 489 X 469 X 50 ENCARTONADO | P12G071 | 8 | fibra sintética, padrão G4, 489x469x25
FC-614-042 | FANCOIL 042 614 | 443C1 | ICV-35E | HALL EXPERIMENTAL | TRIMESTRAL | P12G074 | 8 | fibra sintética plissado, padrão M5, 515x555x48, encartonado | P12G067 | 8 | fibra sintética, padrão G4, 515x555x25, encartonado
FC-614-043 | FANCOIL 043 614 | 443C1 | ICV-35E | HALL EXPERIMENTAL | TRIMESTRAL | P12G074 | 8 | fibra sintética plissado, padrão M5, 515x555x48, encartonado | P12G067 | 8 | fibra sintética, padrão G4, 515x555x25, encartonado
FC-614-044 | FANCOIL 044 614 | 443C1 | ICV-35E | HALL EXPERIMENTAL | TRIMESTRAL | P12G074 | 8 | fibra sintética plissado, padrão M5, 515x555x48, encartonado | P12G067 | 8 | fibra sintética, padrão G4, 515x555x25, encartonado
FC-614-045 | FANCOIL 045 614 | 443C1 | ICV-35E | HALL EXPERIMENTAL | TRIMESTRAL | P12G074 | 8 | fibra sintética plissado, padrão M5, 515x555x48, encartonado | P12G067 | 8 | fibra sintética, padrão G4, 515x555x25, encartonado
FC-614-046 | FANCOIL 046 614 - BLINDAGEM | 448C1 | ICV-30E | BLINDAGEM | QUADRIMESTRAL | P12G073 | 8 | FILTRO EM FIBRA SINTETICA PADRAO M5 489 X 469 X 50 ENCARTONADO | P12G071 | 8 | fibra sintética, padrão G4, 489x469x25
FC-614-047 | FANCOIL 047 614 | 448C1 | ICV-35E | HALL EXPERIMENTAL | TRIMESTRAL | P12G074 | 8 | fibra sintética plissado, padrão M5, 515x555x48, encartonado | P12G067 | 8 | fibra sintética, padrão G4, 515x555x25, encartonado
FC-614-048 | FANCOIL 048 614 | 448C1 | ICV-35E | HALL EXPERIMENTAL | TRIMESTRAL | P12G074 | 8 | fibra sintética plissado, padrão M5, 515x555x48, encartonado | P12G067 | 8 | fibra sintética, padrão G4, 515x555x25, encartonado
FC-614-049 | FANCOIL 049 614 | 448C1 | ICV-35E | HALL EXPERIMENTAL | TRIMESTRAL | P12G074 | 8 | fibra sintética plissado, padrão M5, 515x555x48, encartonado | P12G067 | 8 | fibra sintética, padrão G4, 515x555x25, encartonado
FC-614-050 | FANCOIL 050 614 | 448C1 | ICV-35E | HALL EXPERIMENTAL | TRIMESTRAL | P12G074 | 8 | fibra sintética plissado, padrão M5, 515x555x48, encartonado | P12G067 | 8 | fibra sintética, padrão G4, 515x555x25, encartonado
FC-614-052 | FANCOIL DE PRECISÃO 052 614 - VERTIV | 407E1 |  | CPD | TRIMESTRAL | P12G064 | 10 | FILTRO EM FIBRA 595 X 535 X 90 VERTIV CPD | - | - | -
FC-614-054 | FANCOIL 054 614 - LL S8 - CARNAUBA | S8B6 |  | LINHA LONGA | TRIMESTRAL | P12G073 | 10 | FILTRO EM FIBRA SINTETICA PADRAO M5 489 X 469 X 50 ENCARTONADO | P12G071 | 10 | fibra sintética, padrão G4, 489X469X25, encartonado
FC-614-055 | FANCOIL 055 614 - Klystron | 409C1 | ICV-45E | KLYSTRON | TRIMESTRAL | P12G075 | 10 | fibra sintética plissado, padrão M5, 592x592x48, encartonado | P12G068 | 10 | fibra sintética, padrão G4, 592x592x25, encartonado
FC-614-055A | FANCOIL 055A 614 - LL S9 CATERETE | S9B11 |  | LINHA LONGA | TRIMESTRAL | P12G059 | 3 | fibra sintética plissado, padrão M5, 592x287x48, encartonado | P12G075 | 3 | fibra sintética plissado, padrão M5, 592x592x48, encartonado | P12G061 | 3 | fibra sintética, padrão G4, 592x287x25, encartonado | P12G068 | 3 | fibra sintética, padrão G4, 592x592x25, encartonado
FC-614-056 | FANCOIL 056 614 - LINAC Blindagem | 409C1 |  | LINAC | TRIMESTRAL | P12G076 | 6 | fibra sintética plissado, padrão M5, 509x369x48, encartonado | P12G070 | 6 | fibra sintética, padrão G4, 509x369x25, encartonado
FC-614-056A | FANCOIL 056A 614 - LL S S10 EMA | S10B3 |  | LINHA LONGA | TRIMESTRAL | P12G076 | 6 | fibra sintética plissado, padrão M5, 509x369x48, encartonado | P12G070 | 6 | fibra sintética, padrão G4, 509x369x25, encartonado
FC-614-057 | FANCOIL 057 614 - LL S11 MARACÁ | S11B1 |  | LINHA LONGA | TRIMESTRAL | P12G075 | 2 | fibra sintética plissado, padrão M5, 592x592x48, encartonado | P12G068 | 2 | fibra sintética, padrão G4, 592x592x25, encartonado
FC-614-058 | FANCOIL 058 614 - LL S12 SABIÁ | S12B1 |  | LINHA LONGA | TRIMESTRAL | P12G079 | 6 | fibra sintética plissado, padrão M5, 604x369x48, encartonado | P12G072 | 6 | fibra sintética, padrão G4, 604x369x25, encartonado
FC-614-059 | FANCOIL 059 614 - LL S13 IPÊ | S13B1 |  | LINHA LONGA | TRIMESTRAL | P12G076 | 6 | fibra sintética plissado, padrão M5, 509x369x48, encartonado | P12G070 | 6 | fibra sintética, padrão G4, 509x369x25, encartonado
FC-614-060 | FANCOIL 060 614 - SALA DE FONTES | 443C1 | ICV-35E | SALA DE FONTE | TRIMESTRAL | P12G073 | 10 | FILTRO EM FIBRA SINTETICA PADRAO M5 489 X 469 X 50 ENCARTONADO | P12G071 | 10 | fibra sintética, padrão G4, 489X469X25, encartonado
FC-614-060A | FANCOIL 060A 614 - SALA DE FONTES | 438B1 | ICV-35E | SALA DE FONTE | TRIMESTRAL | P12G073 | 10 | FILTRO EM FIBRA SINTETICA PADRAO M5 489 X 469 X 50 ENCARTONADO | P12G071 | 10 | fibra sintética, padrão G4, 489X469X25, encartonado
FC-614-060B | FANCOIL 060B 614 - SALA DE FONTES | 438B1 | ICV-35E | SALA DE FONTE | TRIMESTRAL | P12G073 | 10 | FILTRO EM FIBRA SINTETICA PADRAO M5 489 X 469 X 50 ENCARTONADO | P12G071 | 10 | fibra sintética, padrão G4, 489X469X25, encartonado
FC-614-060C | FANCOIL 060C 614 - SALA DE FONTES | 438B1 | ICV-35E | SALA DE FONTE | TRIMESTRAL | P12G073 | 10 | FILTRO EM FIBRA SINTETICA PADRAO M5 489 X 469 X 50 ENCARTONADO | P12G071 | 10 | fibra sintética, padrão G4, 489X469X25, encartonado
FC-614-062A | FANCOIL 062A 614 - SALA DE RF | 424C1 | ICV-20E | SALA DE RF | TRIMESTRAL | P12G044 | 3 | Microfibra de vidro plisada, padrão F9, 592x287x90, moldura aço zincado | P12G045 | 3 | Microfibra de vidro plisada, padrão F9, 592x592x90, moldura aço zincado | P12G059 | 3 | fibra sintética plissado, padrão M5, 592x287x48, encartonado | P12G075 | 3 | fibra sintética plissado, padrão M5, 592x592x48, encartonado
FC-614-062B | FANCOIL 062B 614 - SALA DE RF | 421C1 | ICV-20E | SALA DE RF | TRIMESTRAL | P12G044 | 3 | Microfibra de vidro plisada, padrão F9, 592x287x90, moldura aço zincado | P12G045 | 3 | Microfibra de vidro plisada, padrão F9, 592x592x90, moldura aço zincado | P12G059 | 3 | fibra sintética plissado, padrão M5, 592x287x48, encartonado | P12G075 | 3 | fibra sintética plissado, padrão M5, 592x592x48, encartonado
FC-614-063 | FANCOIL 063 614 - SUBESTAÇÃO | 432C1 | ICV-40E | SUBESTAÇÃO | TRIMESTRAL | P12G073 | 12 | fibra sintética plissado, padrão M5, 489X469X48, encartonado | P12G071 | 12 | fibra sintética, padrão G4, 489x469x25, encartonado
FC-614-064 | FANCOIL 064 614 - SUBESTAÇÃO | 427C1 | ICV-40E | SUBESTAÇÃO | TRIMESTRAL | P12G073 | 12 | fibra sintética plissado, padrão M5, 489X469X48, encartonado | P12G071 | 12 | fibra sintética, padrão G4, 489x469x25, encartonado
FC-614-065 | FANCOIL 065 614 - SUBESTAÇÃO | 427C1 | ICV-40E | SUBESTAÇÃO | TRIMESTRAL | P12G073 | 12 | fibra sintética plissado, padrão M5, 489X469X48, encartonado | P12G071 | 12 | fibra sintética, padrão G4, 489x469x25, encartonado
FC-614-066 | FANCOIL 066 614 - SUBESTAÇÃO | 425C1 | ICV-40E | SUBESTAÇÃO | TRIMESTRAL | P12G073 | 12 | fibra sintética plissado, padrão M5, 489X469X48, encartonado | P12G071 | 12 | fibra sintética, padrão G4, 489x469x25, encartonado
FC-614-067 | FANCOIL 067 614 - SUBESTAÇÃO | 425C1 | ICV-40E | SUBESTAÇÃO | TRIMESTRAL | P12G073 | 12 | fibra sintética plissado, padrão M5, 489X469X48, encartonado | P12G071 | 12 | fibra sintética, padrão G4, 489x469x25, encartonado
FC-614-068 | FANCOIL 068 614 | 437C1 | ICV-50E | SALA UPS | TRIMESTRAL | P12G075 | 10 | fibra sintética plissado, padrão M5, 592x592x48, encartonado | P12G068 | 10 | fibra sintética, padrão G4, 592x592x25, encartonado
FC-614-069 | FANCOIL 069 614 | 437C1 | ICV-50E | SALA UPS | TRIMESTRAL | P12G075 | 10 | fibra sintética plissado, padrão M5, 592x592x48, encartonado | P12G068 | 10 | fibra sintética, padrão G4, 592x592x25, encartonado
FC-614-070 | FANCOIL 070 614 | 437C1 | ICV-50E | SALA UPS | TRIMESTRAL | P12G075 | 10 | fibra sintética plissado, padrão M5, 592x592x48, encartonado | P12G068 | 10 | fibra sintética, padrão G4, 592x592x25, encartonado
FC-614-071 | FANCOIL 071 614 | 437C1 | ICV-50E | SALA UPS | TRIMESTRAL | P12G075 | 10 | fibra sintética plissado, padrão M5, 592x592x48, encartonado | P12G068 | 10 | fibra sintética, padrão G4, 592x592x25, encartonado
FC-614-072 | FANCOIL 072 614 | S7B1 | ICV-15E | ENTRADA CAMINHÃO | MENSAL | P12G076 | 6 | fibra sintética plissado, padrão M5, 509x369x48, encartonado | P12G070 | 6 | fibra sintética, padrão G4, 509x369x25, encartonado
FC-623-001 | FANCOIL 001 623 - RENOVAÇÃO DE AR | 355E1 | ICV-9E | AR EXTERNO | MENSAL |  | 2 | FILTRO EM FIBRA DE VIDRO F9 592X592X90MM - COM ABA - ESTRUTURA DE ACO ZINCADO (BASE:35MM x ALTURA:25MM) |  | 2 | fibra sintética, padrão G4, 610x610x25
FC-623-001 | FILTRO PLENUN 800X1200 |  |  |  | MENSAL
FC-623-002 | FANCOIL 002 623 - RENOVAÇÃO DE AR | 355E1 | ICV-06E | AR EXTERNO | MENSAL |  | 2 | fibra sintética plissado, padrão M5, 489X469X48, encartonado |  | 2 | fibra sintética, padrão G4, 489X469X25, encartonado
FC-623-002 | FILTRO PLENUN 800X800 |  |  |  | MENSAL
FC-623-003 | FANCOIL 003 623 | 355E1 |  |  | MENSAL |  | 2 | fibra sintética plissado, padrão M5, 592x592x48, encartonado |  | 2 | fibra sintética, padrão G4, 592x592x25, encartonado
FC-623-004 | FANCOIL 004 623 - RENOVAÇÃO DE AR | 301E1 |  | AR EXTERNO | MENSAL |  | 3 | FILTRO EM FIBRA DE VIDRO F9 288X592X90MM - COM ABA - ESTRUTURA DE ACO ZINCADO (BASE:35MM x ALTURA:25MM) |  | 3 | FILTRO EM FIBRA DE VIDRO F9 592X592X90MM - COM ABA - ESTRUTURA DE ACO ZINCADO (BASE:35MM x ALTURA:25MM) |  | 3 | fibra sintética, padrão G4, 610x305x25 |  | 3 | fibra sintética, padrão G4, 610x610x25
FC-623-005 | FANCOIL 005 623 - RENOVAÇÃO DE AR | 301E1 |  | AR EXTERNO | MENSAL |  | 3 | FILTRO EM FIBRA DE VIDRO F9 288X592X90MM - COM ABA - ESTRUTURA DE ACO ZINCADO (BASE:35MM x ALTURA:25MM) |  | 3 | FILTRO EM FIBRA DE VIDRO F9 592X592X90MM - COM ABA - ESTRUTURA DE ACO ZINCADO (BASE:35MM x ALTURA:25MM) |  | 3 | fibra sintética, padrão G4, 610x305x25 |  | 3 | fibra sintética, padrão G4, 610x610x25
FC-623-006 | FANCOIL 006 623 | 301E1 |  |  | MENSAL |  | 2 | fibra sintética plissado, padrão M5, 489X469X48, encartonado |  | 2 | fibra sintética, padrão G4, 489X469X25, encartonado
FC-623-016 | FANCOIL 016 623 - RENOVAÇÃO DE AR | 336E1 |  | AR EXTERNO | MENSAL |  | 2 | FILTRO EM FIBRA DE VIDRO F9 592X592X75MM - COM ABA - ESTRUTURA DE ACO ZINCADO (BASE:35MM x ALTURA:25MM) |  | 2 | fibra sintética, padrão G4, 610x610x25
FC-623-016 | FILTRO PLENUN 800X800 |  |  |  | MENSAL
FC-623-017 | FANCOIL 017 623 - RENOVAÇÃO DE AR | 336E1 |  |  | MENSAL |  | 8 | FILTRO EM FIBRA DE VIDRO F9 470X490X75MM - COM ABA - ESTRUTURA DE ACO ZINCADO (BASE:35MM x ALTURA:25MM) |  | 8 | fibra sintética, padrão G4, 510x490x25
FC-623-017 | FILTRO PLENUN 800X1200 |  |  |  | MENSAL
FC-623-018 | FANCOIL 018 623 | 336E1 |  |  | MENSAL |  | 1 | fibra sintética plissado, padrão M5, 592x287x48, encartonado |  | 1 | fibra sintética plissado, padrão M5, 592x592x48, encartonado |  | 1 | fibra sintética, padrão G4, 592x287x25, encartonado |  | 1 | fibra sintética, padrão G4, 592x592x25, encartonado
FC-623-019 | FANCOIL 019 623 - RENOVAÇÃO DE AR | 345E1 |  | AR EXTERNO | MENSAL |  | 6 | FILTRO EM FIBRA DE VIDRO F9 510X370X75MM - COM ABA - ESTRUTURA DE ACO ZINCADO (BASE:35MM x ALTURA:25MM) |  | 6 | fibra sintética, padrão G4, 530x390x25
FC-623-019 | FILTRO PLENUN 800X800 |  |  |  | MENSAL
FC-623-020 | FANCOIL 020 623 - RENOVAÇÃO DE AR | 345E1 |  | AR EXTERNO | MENSAL |  | 6 | FILTRO EM FIBRA DE VIDRO F9 510X370X75MM - COM ABA - ESTRUTURA DE ACO ZINCADO (BASE:35MM x ALTURA:25MM) |  | 6 | fibra sintética, padrão G4, 530x390x25
FC-623-020 | FILTRO PLENUN 800X1200 |  |  |  | MENSAL
FC-623-021 | FANCOIL 021 623 | 345E1 |  |  | MENSAL |  | 2 | fibra sintética plissado, padrão M5, 592x592x48, encartonado |  | 2 | fibra sintética, padrão G4, 592x592x25, encartonado
VI-614-01 | salas apoio engeraria |  |  |  | MENSAL |  | 4 | fibra sintética, padrão G4, 595x395x50, encartonado
VI-614-12 | salas apoio engeraria |  |  |  | MENSAL |  | 1 | fibra sintética, padrão G4, 595x595x50, encartonado
VI-614-08 | LL, eixos 42/43, nivel 614 |  |  |  | MENSAL |  | 2 | fibra sintética, padrão M5, 595x495x50, moldura de aço zincado |  | 2 | fibra sintética, padrão G4, 595x495x50, encartonado
VI-614-09 | LL, eixos 51/52, nivel 614 |  |  |  | MENSAL |  | 4 | fibra sintética, padrão G4, 595x495x50, encartonado
VI-614-11 | LL, eixos 60/01, nivel 614 |  |  |  | MENSAL |  | 2 | fibra sintética, padrão G4, 595x595x50, encartonado
VI-614-13 | LL, eixos 39/40, nivel 614 |  |  |  | MENSAL |  | 2 | fibra sintética, padrão G4, 495x395x50, encartonado |  | 2 | fibra sintética, padrão M5, 495x395x50, encartonado |  | 2 | fibra sintética, padrão G4, 395x395x50, encartonado |  | 2 | fibra sintética, padrão M5, 395x395x50, encartonado
VI-614-14 | LL, eixos 39/40, nivel 614 |  |  |  | MENSAL |  | 2 | fibra sintética, padrão G4, 595x395x50, encartonado |  | 2 | fibra sintética, padrão M5, 595x395x50, encartonado
VI-614-02 | Compressores ar comprimido |  |  |  | MENSAL |  | 2 | fibra sintética, padrão G4, 595x595x50, encartonado
VE-623-02 | CM 623, eixos 55/56 |  |  |  | MENSAL |  | 2 | fibra sintética, padrão G4, 595x395x50, encartonado
VE-623-05 | CM 623, eixos 01/02 |  |  |  | MENSAL |  | 2 | fibra sintética, padrão G4, 595x495x50, encartonado
VE-623-17 | CM 623, eixos 36/37 |  |  |  | MENSAL |  | 2 | fibra sintética, padrão G4, 595x495x50, encartonado
VE-623-20 | CM 623, eixos 45/46 |  |  |  | MENSAL |  | 2 | fibra sintética, padrão G4, 595x395x50, encartonado
VE-623-10 | entrada caminhões |  |  |  | MENSAL |  | 2 | fibra sintética, padrão G4, 395x395x50, encartonado
EU-614-02 | UPS 623 |  |  |  | TRIMESTRAL |  | 6 | fibra sintética plissado, padrão M5, 462x477x50, encartonado |  | 6 | fibra sintética, padrão G4, 462x477x50, encartonado
EU-614-03 | CPD |  |  |  | TRIMESTRAL |  | 8 | fibra sintética plissado, padrão M5, 572x477x50, encartonado |  | 8 | fibra sintética, padrão G4, 572x477x25, encartonado
EU-614-04 | CPD |  |  |  | TRIMESTRAL |  | 8 | fibra sintética plissado, padrão M5, 572x477x50, encartonado |  | 8 | fibra sintética, padrão G4, 572x477x25, encartonado